## Invulinstructie_disclaimer
Model haalbaarheidsstudie SDE++ 2024
Versie september 2024_v3
Algemene instructies
Dit model is bedoeld ter onderbouwing van de financiële en economische haalbaarheid voor SDE++ projecten. U voegt de haalbaarheidsstudie toe bij de aanvraag. Voor de categorieën zon-PV ≥ 15 kWp en < 1 MWp hoeft u geen haalbaarheidsstudie bij te voegen, maar kunt u volstaan met het beantwoorden van enkele vragen in het aanvraagformulier in eLoket, raadpleeg hiervoor de Handleiding haalbaarheidsstudie SDE++ 2024.
Handleiding haalbaarheidsstudie SDE++
De tabbladen van dit model haalbaarheidsstudie zijn aan elkaar gekoppeld. U vult eerst het tabblad 'Financiering en projectplan' in, daarna het tabblad 'Productie en afzet' en tenslotte het tabblad 'Exploitatieberekening'.
Compatibiliteit Excelmodel met Microsoft Windows en andere besturingssystemen
Dit Excelmodel functioneert het beste in combinatie met Microsoft Windows. Bij gebruik van dit Excelmodel op computers met andere besturingssystemen kunnen (compatiliteits)problemen ontstaan. In dat geval wordt u geadviseerd gebruik te maken van een computer met een Windows besturingssysteem.
Instructie per tabblad
Financiering en projectplan
In het tabblad 'Financiering en projectplan' moet u onderbouwen hoe u alle productie-installaties waarvoor u in deze openstellingsronde subsidie aanvraagt gaat financieren. Dit wordt aan u gevraagd om te kunnen toetsen of u als aanvrager al uw aanvragen ook daadwerkelijk kunt realiseren.
Productie en afzet
In het tabblad 'Productie en afzet' wordt u gevraagd voor de betreffende aanvraag een omschrijving van de beoogde productie-installatie te geven met een product- of energieopbrengstberekening. Indien de productie-installatie warmte opwekt, moet u ook een onderbouwing geven van de beoogde toepassing voor warmteafzet.
Exploitatieberekening
In het tabblad 'Exploitatieberekening' zijn een aantal kentallen reeds ingevuld als u de tabbladen 'Financiering en projectplan' en 'Energieopbrengst en warmteafzet' hebt ingevuld. U vult voor de betreffende aanvraag nog de ontbrekende gegegevens in en het model rekent dan zelf het projectrendement, het rendement op eigen vermogen en de Debt Service Coverage Ratio (DSCR) uit.
Exploitatieberekening en leasing
Als u als aanvrager een leasemaatschappij bent, vermeldt u onder 'opbrengsten' de exploitatieopbrengsten uit het project. Hier moet u niet de leasetermijnen invullen.
Onder 'inkopen en bedrijfskosten' vult u de exploitatiekosten voor het project in.
Ingeval van lease (bij vaste leasetermijnen) vult als aflossingsvorm onder het kopje 'Financiering' annuïteit in.
Volledigheid haalbaarheidsstudie
Vergeet u niet dit model haalbaarheidsstudie volledig in te vullen en alle verplichte bijlagen mee te sturen die bij deze haalbaarheidsstudie horen. Onvolledige aanvragen kunnen niet in behandeling worden genomen.
Als u de tabbladen 'Financiering en projectplan', 'Productie en afzet' en 'Exploitatieberekening' volledig hebt ingevuld, kunt u in het tabblad 'Overzicht bijlagen' de stukken vinden die u in ieder geval met de haalbaarheidsstudie mee moet sturen bij uw subsidieaanvraag in eloket.
Disclaimer
Hoewel dit Model haalbaarheidsstudie met de grootst mogelijke zorg is samengesteld kan Rijksdienst voor Ondernemend Nederland geen enkele aansprakelijkheid aanvaarden voor eventuele fouten.

## Financiering_en_projectplan
Model haalbaarheidsstudie SDE++
Onderbouwing eigen vermogen en financiering voor alle productie-installaties waarvoor deze aanvrager binnen deze openstellingsronde subsidie aanvraagt
Algemene gegevens
Naam aanvrager/producent
Is de aanvrager producent? |  |  | Voeg voor een sterkere haalbaarheidsstudie een juridisch organogram (UBO-overzicht) toe
Hoe financiert u als aanvrager SDE++ projecten?
U maakt gebruik van projectfinanciering, u kunt regels 11 t/m 13 overslaan
Niet van toepassing |  | 0
Niet van toepassing |  | 0
Niet van toepassing |  | 0%
Voeg een jaarrekening toe
Heeft de aanvrager een jaarrekening?
Voor hoeveel productie-installaties vraagt de aanvrager subsidie aan? |  | 1
Overzicht van uw aanvraag of aanvragen binnen deze openstellingsronde
Financieringsplan voor alle productie-installaties waarvoor de aanvrager subsidie aanvraagt
Totale investeringen voor alle productie-installaties waarvoor de aanvrager subsidie aanvraagt
Investeringskosten per productie-installatie (€)
0
0
0
0
0
0
0
0
0
0
Totale investeringskosten |  |  |  | 0
Eigen vermogen en rentedragende financiering bij balansfinanciering
Niet van toepassing |  |  |  | 0
Niet van toepassing |  |  |  | 0
Invulblok voor projectfinanciering
Eigen vermogen
Geef hier eventueel aangevraagde investeringssubsidie op:
Naam subsidieregeling |  |  |  | 0
Is deze investeringssubsidie reeds verleend? (ja/nee)
Nadere toelichting/omschrijving eigenvermogen
Inbreng van eigen vermogen van de aanvrager zelf (€) |  |  |  | 0
Verleende investeringssubsidie (€) |  |  |  | 0
Inbreng vermogen middels crowdfunding of participaties (€) (indien van toepassing) |  |  |  | 0
Namen overige eigenvermogenverschaffers en inbreng (€) (indien van toepassing)
0
0
0
0
0
0
0
0
0
0
Namen verschaffers achtergestelde leningen en hoogte lening (€)
0
0
0
0
0
Totale inbreng van eigen vermogen (€) |  |  |  | 0
Eigen vermogen in te brengen in dit project of projecten (%) |  |  |  | #DIV/0! | #DIV/0!
Vreemd vermogen of lease
Namen beoogde financiers (eventueel leasemaatschappij) en hoogte lening (€) (indien van toepassing)
|  |  |  | 0 | #DIV/0!
|  |  |  | 0 | #DIV/0!
|  |  |  | 0 | #DIV/0!
|  |  |  | 0 | #DIV/0!
|  |  |  | 0 | #DIV/0!
|  |  |  | 0 | #DIV/0!
|  |  |  | 0 | #DIV/0!
|  |  |  | 0 | #DIV/0!
|  |  |  | 0 | #DIV/0!
|  |  |  | 0 | #DIV/0!
Totaal van het gespecificeerde vreemd vermogen |  |  |  | 0
Ongespecificeerde rest van het vreemd vermogen |  |  |  | 0 | #DIV/0!
Vreemd vermogen (%) |  |  |  | #DIV/0!
Totaal vreemd vermogen (€) |  |  |  | #DIV/0!
Tekstvak voor toelichtingen aanvrager
Note on E11: Eigen vermogen ingeval van balansfinanciering: U kunt hierbij uitgaan van het eigen vermogen op de meest recente jaarrekening, eventueel vermeerderd met extra inbreng van vermogen door aandeelhouders voor het project c.q. de projecten waarvoor u subsidie aanvraagt binnen deze openstellingsronde.
Note on E12: Rentedragende financiering ingeval van balansfinanciering: U kunt hierbij uitgaan van de rentedragende financiering op de meest recente jaarrekening, eventueel vermeerderd met extra financiering voor het project c.q. de projecten waarvoor u subsidie aanvraagt binnen deze openstellingsronde.
Note on E13: Eigen vermogen bij balansfinanciering: Voor de bepaling van percentage eigen vermogen wordt de onderstaande berekening aangehouden: eigen vermogen --------------------------------------------------------------------------------* 100% eigen vermogen + rentedragende gefinancierd vermogen
Note on E19: Het gaat hier om het aantal productie-installaties waarvoor de aanvrager binnen deze openstellingsronde subsidie aanvraagt.
Note on B22: Hier geeft u een korte omschrijving van uw aanvraag of als u meerdere aanvragen hebt ingediend van alle aanvragen binnen deze openstellingsronde.
Note on B25: Hier geeft u een duidelijk plan voor de financiering van de productie-installatie(s) waarvoor u SDE++ aanvraagt. Het financieringsplan moet aannemelijk maken dat het project gefinancierd kan worden als SDE++ subsidie wordt verleend. - Als het aandeel eigen vermogen in de totale investering minder is dan 20% is ook een verklaring van een financier verplicht. - U geeft altijd inzicht in het eigen vermogen van de subsidieaanvrager zelf. Dit doet u door het bijvoegen van een jaarrekening of bedrijfsbalans of als u geen jaarrekening of bedrijfsbalans heeft (bijvoorbeeld in het geval dat u een recent een nieuwe entiteit heeft opgericht voor het project waarvoor u subsidie aanvraagt) door toe te lichten waarom u als aanvrager geen jaarrekening of bedrijfsbalans heeft. - Het onderdeel eigen vermogen door derden of aandeelhouder(s) onderbouwt u door een contract met deze partij(en) bij te voegen en eventueel een jaarrekening of bedrijfsbalans van deze partij(en) bij te voegen.
Note on B30: Investeringen: Hieronder vallen alle te verwachten investeringskosten die moeten worden gemaakt ten behoeve van de realisatie van de productie-installatie(s). Wanneer u voor één productie-installatie subsidie aanvraagt in deze openstellingsronde, volstaat het noemen van de totale investeringskosten van de installatie. Wanneer u voor meerdere installaties aanvraagt in deze openstellingsronde, geeft u per installatie of cluster van soortgelijke installaties de investeringskosten op. U kunt in dit invulblok eventueel extra regels invoegen. In het tabblad Exploitatieberekening geeft u per installatie per hoofdcomponent de investeringskosten op.
Note on G40: Let op: Dit totaal moet gelijk zijn aan de som van alle aanvragen indien u meerdere aanvragen in deze openstellingsronde hebt ingediend
Note on A47: De financiering bestaat uit inbreng eigen vermogen en/of inbreng uit vreemd vermogen. U geeft op hoeveel Euro u uit eigen vermogen financiert. Het resterende bedrag specificeert u onder het kopje vreemd vermogen.
Note on B51: Investeringssubsidies: Hiertoe behoren alle subsidies die worden ontvangen voor de investeringen in alle productie-installaties waarvoor deze aanvrager binnen deze openstellingsronde aanvraagt. Graag hier de naam van de subsidieregeling vermelden.
Note on G51: Graag hier de hoogte van de aangevraagde investeringssubsidie invullen. Hiertoe behoren alle subsidies die worden ontvangen voor de investeringen in alle productie-installaties waarvoor deze aanvrager binnen deze openstellingsronde aanvraagt.
Note on G55: Het gaat hierbij specifiek om het eigen vermogen van uw onderneming dat beschikbaar is voor de investering in het project op het moment dat u de subsidie aanvraag/aanvragen indient.
Note on G58: Hier vult u het totaalbedrag in dat middels crowdfunding of participaties wordt ingebracht.
Note on B61: Eigen vermogen door derden of aandeelhouder(s) is onderbouwd met een contract. Maak eventueel duidelijk dat de eigen vermogenverschaffer het geld beschikbaar heeft (jaarrekening of bedrijfsbalans).
Note on B72: Eigen vermogen door achtergestelde leningen van derden is onderbouwd met een contract. Maak eventueel duidelijk dat de verschaffer van de achtergestelde lening het geld beschikbaar heeft (jaarrekening of bedrijfsbalans). Ingeval van een bij overheidswege verschafte achtergestelde lening hoeft u niet te onderbouwen dat deze geld beschikbaar heeft, maar volstaat het contract zelf.
Note on B84: Onderbouwt u het vreemd vermogen zoveel mogelijk met contracten, offertes of intentieverklaring van de beoogde financier(s). Let op: Als u voor de investeringskosten van het project, waarvoor u SDE++ subsidie aanvraagt, over minder dan 20% eigen vermogen beschikt voor deze investering, moet u verplicht een contract, offerte of intentieverklaring van een financier toevoegen. Hieruit moet blijken dat deze financier bereid is om het project te financieren in geval van een positieve SDE+ beschikking. In het geval dat u wel over 20% van de investeringskosten aan eigen vermogen beschikt, maar dit niet in het project kan of wil investeren moet u eveneens verplicht een contract, offerte of intentieverklaring van de beoogde financier(s) toevoegen.

## Productie_en_afzet
Model haalbaarheidsstudie SDE++
Productieberekening
Algemene gegevens
Naam aanvrager
Projectnaam
Hoofdthema productie-installaties
Indeling subthema's productie-installaties
Categorie SDE+
U hebt gekozen voor de categorie | Zon-PV ≥ 15 kWp en < 1 MWp aansluiting > 3*80 A, gebouwgebonden (net = 50%)
ETS-correctie
Niet van toepassing
Verwachte productie
Vermogen productie-installatie (kW) | 0 | 0 | MW
Productie elektriciteit (kWh/jaar) | 0
Niet van toepassing
Totale productie (kWh/jaar) | 0
Aantal vollasturen (uur/jaar) | #DIV/0! |  | #DIV/0!
Subsidiabele productie (kWh/jaar) | 0
Onderbouwing energie- of productopbrengst
U vraagt subsidie aan voor een gebouwgebonden zon-PV-installatie. U hoeft geen energie-opbrengstberekening toe te voegen. Bij een gebouwgebonden zon-PV-installatie wordt de energieopbrengst (kWh/jaar) berekend door het piekvermogen van de installatie (in kWp) te vermenigvuldigen met 840 vollasturen/jaar. Wel wordt u gevraagd om een gedetailleerde tekening op schaal waarop de aangevraagde zon-PV-installatie nauwkeurig op de beoogde locatie is ingetekend, toe te voegen. Zijn of komen er op de beoogde locatie meer installaties, dan geeft u dit duidelijk aan. Uit de intekening moet ook de oriëntatie van de installatie blijken. Bereken het beschikbare dakoppervlak en houd rekening met lichtstraten en klimaatinstallaties die op het dak staan. Ten slotte bent u verplicht om het ‘Verklaring draagkracht dakconstructie’ bij uw aanvraag te voegen (het model vindt u op de website van RVO). Hierin moet een constructeur een verklaring geven over de belastbaarheid van het dak of de gevel volgens het Besluit bouwwerken leefomgeving. Het onderzoek laat u uitvoeren en ondertekenen door een constructeur. Reden voor het invoeren van deze eis is dat de realisatie van gebouw gebonden projecten achterblijft op de verwachting. Eén van de meest aangegeven redenen hiervoor is dat na het ontvangen van een beschikking het dak alsnog niet geschikt blijkt en de kosten om het dak geschikt te maken te hoog zijn. |  |  |  | Voor deze categorie geldt dat een project een gecontracteerd terugleververmogen van de netaansluiting voor de productie-installatie van maximaal 50% van het piekvermogen van de zonnepanelen mag hebben.
Onderbouwing aanwending hernieuwbare of koolstofdioxide-arme warmte
Niet van toepassing
Niet van toepassing
Onderbouwing warmtelevering aan derden
Niet van toepassing
Niet van toepassing
Verklaring van de netbeheerder voor invoeden hernieuwbaar gas
Niet van toepassing
Niet van toepassing
Capaciteitsverklaring transport- en opslagpartij voor transport en opslag van CO₂
Niet van toepassing
Niet van toepassing
Note on B17: Hier vult u het vermogen van de productie-installatie in uitgedrukt in kW.
Note on A32: Alleen warmte die nuttig (volgens artikel 1 van de algemene uitvoeringsregeling stimulering duurzame energieproductie) wordt gebruikt, kan worden gesubsidieerd. Daarom vermeldt u hoe de warmte gebruikt gaat worden. Als u de opgewekte warmte gebruikt in uw eigen bedrijf, vermeldt dan voor welke gebouwverwarming of welk productieproces u de warmte gaat aanwenden. Als u warmte levert aan derden, vermeldt dan voor welke gebouwverwarming of welk productieproces uw warmteafnemer de warmte gaat aanwenden.

## Exploitatieberekening
Model haalbaarheidsstudie SDE++
Exploitatieberekening 20 jaar voor de productie-installatie van deze aanvraag
Algemene gegevens
Naam aanvrager
ETS-correctie/Geen ETS-correctie | Geen ETS-correctie
Projectnaam
Categorie SDE++ | Zon-PV ≥ 15 kWp en < 1 MWp aansluiting > 3*80 A, gebouwgebonden (net = 50%)
Vermogen productie-installatie (kW) | 0
Subsidielooptijd (jaar) | 15
Economische levensduur (jaar) | 20
Investeringen
Investeringskosten gespecificeerd op hoofdcomponenten (€)
[6 empty] | 0 | Vermeld indien dakversteviging noodzakelijk is voor de installatie van de zon-PV-installatie ook de kosten voor deze dakversteviging
0
0
0
0
0
0
0
0
0
Totale investeringskosten (€) | [5 empty] | 0
Financiering
| Eigen vermogen (%) |  | Eigen vermogen (€) | Vreemd vermogen (%) | Vreemd vermogen (€)
Eigen vermogen en vreemd vermogen | #DIV/0! |  | #DIV/0! | #DIV/0! | #DIV/0!
Lening | Bedrag lening (€) |  | Looptijd lening (jaar) | Aflossingsvorm | Rente lening (%)
Gegevens lening (maximaal 20 jaar) | #DIV/0! |  | 0 |  | 0%
Kalenderjaar of boekjaar | [5 empty] | 0 | 1 | 2 | 3 | 4 | 5 | 6 | 7 | 8 | 9 | 10 | 11 | 12 | 13 | 14 | 15 | 16 | 17 | 18 | 19 | 20
Opbrengsten |  |  |  |  | Prijsindexatie marktwaarde (%)
Opbrengsten energie-of productafnemer (€) |  |  | Jaarproductie (kWh) | Marktwaarde (€/kWh)
Hernieuwbare elektriciteit niet-netlevering (eigen gebruik) |  |  | 0 | 0 | 2% |  | 0 | 0 | 0 | 0 | 0 | 0 | 0 | 0 | 0 | 0 | 0 | 0 | 0 | 0 | 0 | 0 | 0 | 0 | 0 | 0
Niet subsidiabele netlevering tijdens negatieve prijsuren EPEX |  |  | 0 | 0 |  |  | 0 | 0 | 0 | 0 | 0 | 0 | 0 | 0 | 0 | 0 | 0 | 0 | 0 | 0 | 0 | 0 | 0 | 0 | 0 | 0
Gemiste productie tijdens uitzetten installatie neg. prijsuren EPEX |  |  | 0 | 0 |  |  | 0 | 0 | 0 | 0 | 0 | 0 | 0 | 0 | 0 | 0 | 0 | 0 | 0 | 0 | 0 | 0 | 0 | 0 | 0 | 0
Hernieuwbare elektriciteit subsidiabele netlevering |  |  | 0 | 0 |  |  | 0 | 0 | 0 | 0 | 0 | 0 | 0 | 0 | 0 | 0 | 0 | 0 | 0 | 0 | 0 | 0 | 0 | 0 | 0 | 0
Niet van toepassing |  |  | 0 | 0 | 2% |  | 0 | 0 | 0 | 0 | 0 | 0 | 0 | 0 | 0 | 0 | 0 | 0 | 0 | 0 | 0 | 0 | 0 | 0 | 0 | 0
Totaal verwachte opbrengst energie (vermeden inkoop en/of terugleververgoeding) (€) | [6 empty] | 0 | 0 | 0 | 0 | 0 | 0 | 0 | 0 | 0 | 0 | 0 | 0 | 0 | 0 | 0 | 0 | 0 | 0 | 0 | 0
Indexatie ETS-prijs (%)
Opbrengsten verminderde inkoop of verkoop ETS-rechten (€) |  |  | Jaarproductie (kWh) | ETS-prijs (€/kWh)
Niet van toepassing |  |  | 0 | 0 | 2% |  | 0 | 0 | 0 | 0 | 0 | 0 | 0 | 0 | 0 | 0 | 0 | 0 | 0 | 0 | 0 | 0 | 0 | 0 | 0 | 0
Subsidiabele productie (kWh/jaar)
Opbrengsten SDE++
Elektriciteit netlevering |  |  | 0
Basisbedrag of fasebedrag (€/kWh) |  |  | 0.0791 | Voorlopig correctiebedrag productprijs (€/kWh) | Indexatie correctie productprijs (%)
Opbrengstgrensbedrag (€/kWh) |  |  | 0.0971
Verwacht correctiebedrag elektriciteit netlevering (€/kWh) |  |  |  | 0.068247 | 2% |  | 0.068247 | 0.069612 | 0.071005 | 0.072425 | 0.073873 | 0.075351 | 0.076858 | 0.078395 | 0.079963 | 0.081562 | 0.083193 | 0.084857 | 0.086554 | 0.088285 | 0.090051 | 0 | 0 | 0 | 0 | 0
Voorlopig correctiebedrag ETS-prijs (€/kWh)
Indexatie correctie ETS-prijs (%)
Verwacht correctiebedrag ETS-prijs (€/kWh) |  |  |  | 0 | 2% |  | 0 | 0 | 0 | 0 | 0 | 0 | 0 | 0 | 0 | 0 | 0 | 0 | 0 | 0 | 0 | 0 | 0 | 0 | 0 | 0
Verwacht subsidiebedrag elektriciteit netlevering (€/kWh) | [6 empty] | 0.010853 | 0.0094877 | 0.0080954 | 0.0066753 | 0.0052268 | 0.0037494 | 0.0022424 | 0.00070521 | 0 | 0 | 0 | 0 | 0 | 0 | 0 | 0 | 0 | 0 | 0 | 0
Te verrekenen bedrag op subsidie bij overschrijding opbrengstgrensbedrag elektriciteit (€/kWh) | [6 empty] | 0 | 0 | 0 | 0 | 0 | 0 | 0 | 0 | 0 | 0 | 0 | 0 | 0 | 0 | 0 | 0 | 0 | 0 | 0 | 0
Totaal verwachte opbrengst SDE++ (€/jaar) | [6 empty] | 0 | 0 | 0 | 0 | 0 | 0 | 0 | 0 | 0 | 0 | 0 | 0 | 0 | 0 | 0 | 0 | 0 | 0 | 0 | 0
Overige opbrengsten (€)
Overige exploitatiesubsidies (€) | [6 empty] | 0 | 0 | 0 | 0 | 0 | 0 | 0 | 0 | 0 | 0 | 0 | 0 | 0 | 0 | 0 | 0 | 0 | 0 | 0 | 0
Addtionele inkomsten (€) | [6 empty] | 0 | 0 | 0 | 0 | 0 | 0 | 0 | 0 | 0 | 0 | 0 | 0 | 0 | 0 | 0 | 0 | 0 | 0 | 0 | 0
Totaal overige opbrengsten (€) | [6 empty] | 0 | 0 | 0 | 0 | 0 | 0 | 0 | 0 | 0 | 0 | 0 | 0 | 0 | 0 | 0 | 0 | 0 | 0 | 0 | 0
Totale opbrengsten (€) | [6 empty] | 0 | 0 | 0 | 0 | 0 | 0 | 0 | 0 | 0 | 0 | 0 | 0 | 0 | 0 | 0 | 0 | 0 | 0 | 0 | 0
Kosten
Operationele kosten (exclusief afschrijving, rente, belasting en biomassa) (€)
| Garantie en onderhoud |  |  |  |  | 0 | 0 | 0 | 0 | 0 | 0 | 0 | 0 | 0 | 0 | 0 | 0 | 0 | 0 | 0 | 0 | 0 | 0 | 0 | 0 | 0
| Netbeheer |  |  |  |  | 0 | 0 | 0 | 0 | 0 | 0 | 0 | 0 | 0 | 0 | 0 | 0 | 0 | 0 | 0 | 0 | 0 | 0 | 0 | 0 | 0
| Personeelskosten en administratiekosten |  |  |  |  | 0 | 0 | 0 | 0 | 0 | 0 | 0 | 0 | 0 | 0 | 0 | 0 | 0 | 0 | 0 | 0 | 0 | 0 | 0 | 0 | 0
| Administratiekosten |  |  |  |  | 0 | 0 | 0 | 0 | 0 | 0 | 0 | 0 | 0 | 0 | 0 | 0 | 0 | 0 | 0 | 0 | 0 | 0 | 0 | 0 | 0
| Kosten elektriciteitsverbruik van de productieinstallatie |  |  |  |  | 0 | 0 | 0 | 0 | 0 | 0 | 0 | 0 | 0 | 0 | 0 | 0 | 0 | 0 | 0 | 0 | 0 | 0 | 0 | 0 | 0
| Opstalvergoeding (ingeval van activering invullen onder investeringskosten) |  |  |  |  | 0 | 0 | 0 | 0 | 0 | 0 | 0 | 0 | 0 | 0 | 0 | 0 | 0 | 0 | 0 | 0 | 0 | 0 | 0 | 0 | 0
| Monitoringssysteem/telefoon |  |  |  |  | 0 | 0 | 0 | 0 | 0 | 0 | 0 | 0 | 0 | 0 | 0 | 0 | 0 | 0 | 0 | 0 | 0 | 0 | 0 | 0 | 0
| Onroerende zaakbelasting |  |  |  |  | 0 | 0 | 0 | 0 | 0 | 0 | 0 | 0 | 0 | 0 | 0 | 0 | 0 | 0 | 0 | 0 | 0 | 0 | 0 | 0 | 0
| Verzekeringen |  |  |  |  | 0 | 0 | 0 | 0 | 0 | 0 | 0 | 0 | 0 | 0 | 0 | 0 | 0 | 0 | 0 | 0 | 0 | 0 | 0 | 0 | 0
| Reservedelen |  |  |  |  | 0 | 0 | 0 | 0 | 0 | 0 | 0 | 0 | 0 | 0 | 0 | 0 | 0 | 0 | 0 | 0 | 0 | 0 | 0 | 0 | 0
| Afvoerkosten (voor bijvoorbeeld afval) |  |  |  |  | 0 | 0 | 0 | 0 | 0 | 0 | 0 | 0 | 0 | 0 | 0 | 0 | 0 | 0 | 0 | 0 | 0 | 0 | 0 | 0 | 0
| Onvoorzien |  |  |  |  | 0 | 0 | 0 | 0 | 0 | 0 | 0 | 0 | 0 | 0 | 0 | 0 | 0 | 0 | 0 | 0 | 0 | 0 | 0 | 0 | 0
| Overige kosten |  |  |  |  | 0 | 0 | 0 | 0 | 0 | 0 | 0 | 0 | 0 | 0 | 0 | 0 | 0 | 0 | 0 | 0 | 0 | 0 | 0 | 0 | 0
| Operationele kosten (exclusief afschrijving, rente, belasting en biomassa) (€) |  |  |  |  | 0 | 0 | 0 | 0 | 0 | 0 | 0 | 0 | 0 | 0 | 0 | 0 | 0 | 0 | 0 | 0 | 0 | 0 | 0 | 0 | 0
U vraagt niet aan voor biomassa, regels 94 t/m 106 kunt u overslaan!
Soort biomassa of bijproduct
|  |  | ton/jaar | €/ton | Prijsindexatie %
1 |  |  | 0 | 0 | 2% |  | 0 | 0 | 0 | 0 | 0 | 0 | 0 | 0 | 0 | 0 | 0 | 0 | 0 | 0 | 0 | 0 | 0 | 0 | 0 | 0
|  |  | 0 | 0 | 2% |  | 0 | 0 | 0 | 0 | 0 | 0 | 0 | 0 | 0 | 0 | 0 | 0 | 0 | 0 | 0 | 0 | 0 | 0 | 0 | 0
|  |  | 0 | 0 | 2% |  | 0 | 0 | 0 | 0 | 0 | 0 | 0 | 0 | 0 | 0 | 0 | 0 | 0 | 0 | 0 | 0 | 0 | 0 | 0 | 0
|  |  | 0 | 0 | 2% |  | 0 | 0 | 0 | 0 | 0 | 0 | 0 | 0 | 0 | 0 | 0 | 0 | 0 | 0 | 0 | 0 | 0 | 0 | 0 | 0
|  |  | 0 | 0 | 2% |  | 0 | 0 | 0 | 0 | 0 | 0 | 0 | 0 | 0 | 0 | 0 | 0 | 0 | 0 | 0 | 0 | 0 | 0 | 0 | 0
|  |  | 0 | 0 | 2% |  | 0 | 0 | 0 | 0 | 0 | 0 | 0 | 0 | 0 | 0 | 0 | 0 | 0 | 0 | 0 | 0 | 0 | 0 | 0 | 0
|  |  | 0 | 0 | 2% |  | 0 | 0 | 0 | 0 | 0 | 0 | 0 | 0 | 0 | 0 | 0 | 0 | 0 | 0 | 0 | 0 | 0 | 0 | 0 | 0
|  |  | 0 | 0 | 2% |  | 0 | 0 | 0 | 0 | 0 | 0 | 0 | 0 | 0 | 0 | 0 | 0 | 0 | 0 | 0 | 0 | 0 | 0 | 0 | 0
|  |  | 0 | 0 | 2% |  | 0 | 0 | 0 | 0 | 0 | 0 | 0 | 0 | 0 | 0 | 0 | 0 | 0 | 0 | 0 | 0 | 0 | 0 | 0 | 0
|  |  | 0 | 0 | 2% |  | 0 | 0 | 0 | 0 | 0 | 0 | 0 | 0 | 0 | 0 | 0 | 0 | 0 | 0 | 0 | 0 | 0 | 0 | 0 | 0
| Totale kosten biomassa en bijproducten per jaar (€) | [5 empty] | 0 | 0 | 0 | 0 | 0 | 0 | 0 | 0 | 0 | 0 | 0 | 0 | 0 | 0 | 0 | 0 | 0 | 0 | 0 | 0
U vraagt niet aan voor CO₂ afvang- en opslag, regels 110 t/m 113 kunt u overslaan!
Soort kosten
|  |  | ton/jaar | €/ton | Prijsindexatie %
1 | Invoeden hub derden |  | 0 | 0 | 2% |  | 0 | 0 | 0 | 0 | 0 | 0 | 0 | 0 | 0 | 0 | 0 | 0 | 0 | 0 | 0 | 0 | 0 | 0 | 0 | 0
| Overig |  | 0 | 0 | 2% |  | 0 | 0 | 0 | 0 | 0 | 0 | 0 | 0 | 0 | 0 | 0 | 0 | 0 | 0 | 0 | 0 | 0 | 0 | 0 | 0
| Totale kosten CO₂ transport en opslag (€) | [5 empty] | 0 | 0 | 0 | 0 | 0 | 0 | 0 | 0 | 0 | 0 | 0 | 0 | 0 | 0 | 0 | 0 | 0 | 0 | 0 | 0
Totale operationele kosten (€) | [5 empty] | 0 | 0 | 0 | 0 | 0 | 0 | 0 | 0 | 0 | 0 | 0 | 0 | 0 | 0 | 0 | 0 | 0 | 0 | 0 | 0 | 0
Afschrijftermijn (jaar)
Afschrijvingen | 20 | [5 empty] | 0 | 0 | 0 | 0 | 0 | 0 | 0 | 0 | 0 | 0 | 0 | 0 | 0 | 0 | 0 | 0 | 0 | 0 | 0 | 0
Rentelasten annuïteitenlening | [6 empty] | 0 | 0 | 0 | 0 | 0 | 0 | 0 | 0 | 0 | 0 | 0 | 0 | 0 | 0 | 0 | 0 | 0 | 0 | 0 | 0
Aflossingen annuïteitenlening | [6 empty] | 0 | 0 | 0 | 0 | 0 | 0 | 0 | 0 | 0 | 0 | 0 | 0 | 0 | 0 | 0 | 0 | 0 | 0 | 0 | 0
Rentelasten lineaire lening | [6 empty] | #DIV/0! | #DIV/0! | #DIV/0! | #DIV/0! | #DIV/0! | #DIV/0! | #DIV/0! | #DIV/0! | #DIV/0! | #DIV/0! | #DIV/0! | #DIV/0! | #DIV/0! | #DIV/0! | #DIV/0! | #DIV/0! | #DIV/0! | #DIV/0! | #DIV/0! | #DIV/0!
Aflossingen lineaire lening | [6 empty] | 0 | 0 | 0 | 0 | 0 | 0 | 0 | 0 | 0 | 0 | 0 | 0 | 0 | 0 | 0 | 0 | 0 | 0 | 0 | 0
Openstaande leensom lineaire lening | [6 empty] | #DIV/0! | #DIV/0! | #DIV/0! | #DIV/0! | #DIV/0! | #DIV/0! | #DIV/0! | #DIV/0! | #DIV/0! | #DIV/0! | #DIV/0! | #DIV/0! | #DIV/0! | #DIV/0! | #DIV/0! | #DIV/0! | #DIV/0! | #DIV/0! | #DIV/0! | #DIV/0!
Rentelasten annuïteitenlening | 0 | jaar looptijd |  |  |  |  | 0 | 0 | 0 | 0 | 0 | 0 | 0 | 0 | 0 | 0 | 0 | 0 | 0 | 0 | 0 | 0 | 0 | 0 | 0 | 0
Aflossingen annuïteitenlening | 0 | jaar looptijd |  |  |  |  | 0 | 0 | 0 | 0 | 0 | 0 | 0 | 0 | 0 | 0 | 0 | 0 | 0 | 0 | 0 | 0 | 0 | 0 | 0 | 0
Totale kosten (€) | [5 empty] | 0 | 0 | 0 | 0 | 0 | 0 | 0 | 0 | 0 | 0 | 0 | 0 | 0 | 0 | 0 | 0 | 0 | 0 | 0 | 0 | 0
Winst voor belasting (€) | [5 empty] | 0 | 0 | 0 | 0 | 0 | 0 | 0 | 0 | 0 | 0 | 0 | 0 | 0 | 0 | 0 | 0 | 0 | 0 | 0 | 0 | 0
Overige aftrekbare bedragen (graag toelichten in tekstvak) |  |  |  |  | 0
Toegepaste overige aftrek | [6 empty] | 0 | 0 | 0 | 0 | 0 | 0 | 0 | 0 | 0 | 0 | 0 | 0 | 0 | 0 | 0 | 0 | 0 | 0 | 0 | 0
Nog beschikbare aftrek | [5 empty] | 0 | 0 | 0 | 0 | 0 | 0 | 0 | 0 | 0 | 0 | 0 | 0 | 0 | 0 | 0 | 0 | 0 | 0 | 0 | 0 | 0
Verliezen uit verleden | [6 empty] | 0 | 0 | 0 | 0 | 0 | 0 | 0 | 0 | 0 | 0 | 0 | 0 | 0 | 0 | 0 | 0 | 0 | 0 | 0 | 0
Belastbaar inkomen (€) | [5 empty] | 0 | 0 | 0 | 0 | 0 | 0 | 0 | 0 | 0 | 0 | 0 | 0 | 0 | 0 | 0 | 0 | 0 | 0 | 0 | 0 | 0
Tarief winstbelasting % invullen afhankelijk van of u IB-plichtig of VPB-plichtig bent
25.8%
Belasting | [5 empty] | 0 | 0 | 0 | 0 | 0 | 0 | 0 | 0 | 0 | 0 | 0 | 0 | 0 | 0 | 0 | 0 | 0 | 0 | 0 | 0 | 0
Netto winst (€) | [5 empty] | 0 | 0 | 0 | 0 | 0 | 0 | 0 | 0 | 0 | 0 | 0 | 0 | 0 | 0 | 0 | 0 | 0 | 0 | 0 | 0 | 0
Bruto cashflow na belasting exclusief rentelasten (€) | [5 empty] | 0 | 0 | 0 | 0 | 0 | 0 | 0 | 0 | 0 | 0 | 0 | 0 | 0 | 0 | 0 | 0 | 0 | 0 | 0 | 0 | 0
Projectrentabiliteit |  |  |  |  | #NUM!
Netto cashflow voor eigen vermogen verschaffer na belasting en na financieringslasten (€) | [5 empty] | #DIV/0! | 0 | 0 | 0 | 0 | 0 | 0 | 0 | 0 | 0 | 0 | 0 | 0 | 0 | 0 | 0 | 0 | 0 | 0 | 0 | 0
Rendement op eigen vermogen |  |  |  |  | #DIV/0!
Debt service coverage ratio (DSCR) per jaar | [6 empty] | #DIV/0! | #DIV/0! | #DIV/0! | #DIV/0! | #DIV/0! | #DIV/0! | #DIV/0! | #DIV/0! | #DIV/0! | #DIV/0! | #DIV/0! | #DIV/0! | #DIV/0! | #DIV/0! | #DIV/0! | #DIV/0! | #DIV/0! | #DIV/0! | #DIV/0! | #DIV/0!
Debt service coverage ratio (DSCR) |  |  |  |  | #N/A
Note on B17: Investeringskosten: Hier beschrijft u de investeringen op niveau van hoofdcomponenten. Hieronder vallen alle te verwachten investeringskosten die moeten worden gemaakt ten behoeve van de realisatie productie-installatie voor duurzame energie. Het is voldoende om investeringskosten op het niveau van hoofdcomponenten te specificeren.
Note on N17: In dit blok vult u de investeringsbedragen in van de hoofdcomponenten.
Note on E34: Toelichting: De looptijd van de lening is in deze exploitatieberekening standaard gelijk aan de subsidielooptijd. Indien uw lening een kortere looptijd heeft kunt u de looptijd van de lening naar beneden aanpassen.
Note on L34: Vreemd vermogen: In dit invulblok vult u het rentepercentage, de looptijd van de lening en de aflossingsvorm van de lening in. Het model rekent dan zelf de aflossing en rente per jaar uit.
Note on E40: Hier vult u in welk deel van de door de productie-installatie opgewekte hernieuwbare elektriciteit u gemiddeld per jaar verwacht zelf te gaan gebruiken op uw locatie.
Note on H40: Voor de opgewekte elektriciteit die u zelf gebruikt, kunt u uitgaan van de vermeden inkoopkosten inclusief bijkomende kosten als energiebelasting (EB) en transportkosten.
Note on L40: In dit invulblok vult u de indexatie per soort energie of product waarvoor u subsidie aanvraagt in. Bij elektriciteit geldt het indexatiepercentage in de samengevoegde cel L40-43 voor zowel netlevering, niet-netlevering als gemiste productie. In het geval dat er sprake is van langlopende energiecontracten of leveringscontracten voor uw product met een vaste prijs, kunt u deze op 0% zetten. Anders kunt u de indexatie invullen die u verwacht voor de prijsontwikkeling in Nederland voor de betreffende soort energie.
Note on E41: Toelichting bij netaansluiting teruglevering ≥ 200 kW Voor netlevering van elektriciteit door productie-installaties zon-PV, wind, waterkracht en biomassavergisting-WKK op een netaansluiting ≥ 200 kW geldt de voorwaarde dat deze productie niet in aanmerking komt voor SDE++ subsidie tijdens periodes van negatieve elektriciteitsprijzen ≥ 1 uur op de European Power Exchange groothandelsbeurs voor elektriciteit (EPEX). Indien U de opgewekte elektriciteit gaat verkopen via een purchase power agreement (PPA) en u laat de productie-installatie doorproduceren tijdens negatieve prijsperioden op de EPEX-beurs, vult u in cel E41 de verwachte hoeveelheid elektriciteit in, die geproduceerd gaat worden ten tijde van negatieve elektriciteieitsprijzen op de EPEX-beurs. Meer informatie over negatieve elektriciteitsprijzen vindt u op: - https://www.rvo.nl/subsidies-financiering/sde/produceren#negatieve-elektriciteitsprijzen - https://www.pbl.nl/system/files/document/2024-05/2024-pbl-definitieve-correctiebedragen-2023-5465.pdf (hoofdstuk 2) Toelichting bij netaansluiting teruglevering < 200 kW Indien uw netaansluiting voor teruglevering kleiner is dan 200 KW vult u in cel E41 0 kWh in, omdat de uitsluiting van SDE++ subsidie bij negatieve EPEX-prijzen voor uw productie-installatie niet van toepassing is.
Note on H41: In deze cel vult u de marktvergoeding in als u de elektriciteit verkoopt via een stroomafname-overeenkomst (ook wel PPA genoemd).
Note on E42: Toelichting Voor netlevering van elektriciteit door productie-installaties zon-PV, wind, waterkracht en biomassavergisting-WKK op een netaansluiting ≥ 200 kW geldt de voorwaarde dat deze productie niet in aanmerking komt voor SDE++ subsidie tijdens periodes van negatieve elektriciteitsprijzen ≥ 1 uur op de European Power Exchange groothandelsbeurs voor elektriciteit (EPEX). Indien U de opgewekte elektriciteit gaat verkopen op de EPEX-beurs en zet uw productie-installatie stop tijdens negatieve prijzen op de EPEX-beurs, kunt u de verwachte jaarlijkse germiste productie invullen in cel E42. De marktwaarde staat standaard op 0 €/kWh in cel H42. In het geval u bijvoorbeeld opbrengsten (onbalansvergoeding) verwacht door curtailment (terugregelen of stilzetten) van uw productie-installatie voor opwekking van hernieuwbare elektriciteit kunt u de gemiddelde vergoeding per kWh invullen in cel H42. Meer informatie over negatieve elektriciteitsprijzen vindt u op: - https://www.rvo.nl/subsidies-financiering/sde/produceren#negatieve-elektriciteitsprijzen - https://www.pbl.nl/system/files/document/2024-05/2024-pbl-definitieve-correctiebedragen-2023-5465.pdf (hoofdstuk 2)
Note on H42: Standaard staat de marktvergoeding voor gemiste productie op € 0/kWh In het geval u bijvoorbeeld opbrengsten (onbalansvergoeding) verwacht door curtailment (terugregelen of stilzetten) van uw productie-installatie voor opwekking van hernieuwbare elektriciteit, kunt u deze hier invullen.
Note on H43: In deze cel vult u de door u verwachte verkoopprijs van één kWh elektriciteit in. Hierbij dient u uit te gaan van het gemiddelde over een jaar. Indien uw productie-installatie zon-PV, wind, osmose, waterkracht, of biomassavergisting-WKK betreft en u geen vaste leveringsprijs hebt, kunt u hier de waarde uit cel H58 overnemen.
Note on H44: In deze cel vult u de verwachte verkoopprijs van uw product in. Voor de onderstaande producten is dat in €/kWh: - hernieuwbare en CO2-arme warmte - hernieuwbaar gas - waterstof - hernieuwbare transportbrandstof Voor de levering van CO2 aan de glastuinbouw (CCU) is dat in €/ton CO2 Hierbij dient u uit te gaan van een gemiddelde prijs over een jaar. Indien u warmte opwekt en (een deel van) de opgewekte warmte zelf gebruikt, kunt u (voor dat deel) uitgaan van de vermeden inkoopkosten aan gas inclusief bijkomende kosten als energiebelasting (EB) en transportkosten.
Note on H49: De ETS-prijs is in deze exploitatieberekening standaard gelijk aan de ETS-component in het voorlopige correctiebedrag. Indien u kunt onderbouwen dat voor u een andere waarde van toepassing is kunt u dit aanpassen.
Note on L49: Hier vult u de indexatie in die u verwacht voor de ontwikkeling van de ETS-prijs.
Note on E54: Toelichting: Hier vult u het bedrag in waarvoor u subsidie aanvraagt. Standaard staat het maximum basisbedrag ingevuld, maar u kunt ook voor een lager bedrag aanvragen om meer kans op subsidie te maken.
Note on E55: Toelichting: Als hier een waarde staat, betreft het hier het opbrengstgrensbedrag voor de categorie wind of zon-PV. Voor de SDE++ 2024 ligt het opbrengstgrensbedrag 0,0180 euro/kWh boven het basisbedrag van de betreffende categorie wind of zon-PV. Indien in enig jaar het correctiebedrag (generieke bepaalde marktprijs) boven het opbrengstgrensbedrag ligt, wordt dit gezien als teveel staatsteun en wordt dit in mindering gebracht op reeds ontvangen subsidies of nog uit te betalen subsidies in de toekomst. Omdat dit rekenmodel werkt met een prognose waarbij prijzen geindexeerd worden naar de toekomst, zullen in dit model alleen "te hoge correctiebedragen" (opbrengsten die uit de markt kunnen worden verkregen) worden verrekend (teruggevorderd) met reeds ontvangen subsidie. Deze terugvordering zal echter nooit hoger zijn dan de reeds ontvangen SDE++ subsidie in de jaren voorafgaand aan de terugvordering.
Note on H58: Het verwachte correctiebedrag in deze exploitatieberekening is standaard gelijk aan de gemiddelde langetermijn energie-of productprijs die PBL berekend heeft voor de betreffende categorie, teruggerekend naar jaar 1 en eventueel vermeerderd met categorie-afhankelijke opslagen zoals vermeden energiebelasting, transportkosten voor elektriciteit, waarde Garantie van Oorsprong (GVO) en Hernieuwbare Brandstof Eenheden (HBE). Indien u kunt onderbouwen dat een andere set van beginwaarde en indexatie beter aansluit bij een verwachte prijsontwikkeling kunt u dit aanpassen.
Note on L58: Hier vult u de indexatie in die u verwacht voor de ontwikkeling van de ETS-prijs.
Note on H63: De ETS-prijs is in deze exploitatieberekening standaard gelijk aan de ETS-component in het voorlopige correctiebedrag 2024. Indien u kunt onderbouwen dat voor u een andere waarde van toepassing is kunt u dit aanpassen.
Note on L63: Hier vult u de indexatie in die u verwacht voor de ontwikkeling van de ETS-prijs.
Note on B70: Overige exploitatiesubsidies: Hiertoe behoren alle exploitatiesubsidies die u naast SDE+ subsidie verwacht te ontvangen. Indien van toepassing vult u hier de naam in van exploitatiesubsidie.
Note on O70: Hier kunt u, indien van toepassing, per jaar het bedrag van de overige exploitatiesubsidies invullen.
Note on B71: Additionele inkomsten: Hieronder vallen alle opbrengsten die uit de exploitatie van het project verkregen worden, bijvoorbeeld verkoopopbrengst van geproduceerde goederen, anders dan de producten waarvoor u subsidie uit de SDE++ ontvangt. Indien van toepassing kunt u hier het type opbrengsten invullen. Additionele inkomsten door verkoop van bijproducten bij biomassa installaties kunt u invullen bij "Verwachte kosten (+) en opbrengsten (-) biomassa en bijproducten".
Note on O71: Hier kunt u, indien van toepassing, per jaar het bedrag van de overige additionale inkomsten invullen.
Note on B78: Er wordt hier een lijst met standaard kostenposten getoond. Deze lijst kunt u aanpassen aan uw specifieke project.
Note on N78: In dit invulblok vult u per jaar de bedragen van de verschillende soorten aan operationele kosten in.
Note on L97: Indexatie %: U kunt hierbij uitgaan van de actuele biomassaprijzen en hier een percentage invullen voor de verwachte indexatie (inflatie) van de biomassaprijzen.
Note on L112: Indexatie %: U kunt in dit blok een percentage invullen voor de verwachte indexatie (inflatie) van de transport- en opslagkosten van CO₂
Note on B118: Toelichting: De afschrijvingsperiode is in deze exploitatieberekening standaard gelijk aan de economische levensduur van de categorie. Indien de afschrijvingsperiode voor deze productie-installatie korter is, kunt u deze naar beneden aanpassen.
Note on L140: Tarief winstbelasting: Hier vult u het hoge tarief voor de vennootschapsbelasting in, dan wel (als het niet om een rechtspersoon gaat) het tarief in de hoogste schijf voor de inkomstenbelasting. Als u niet belastingplichtig bent, stelt u het tarief op 0.

## Overzicht bijlagen
Model haalbaarheidsstudie SDE++
Overzicht bijlagen
Projectnaam
Categorie SDE+ Zon-PV ≥ 15 kWp en < 1 MWp aansluiting > 3*80 A, gebouwgebonden (net = 50%)
Verplichte bijlagen behorende bij Financiering en projectplan
Beschikking investeringssubsidie
Onderbouwing eigen vermogen aanvrager (in geval van samenwerkingsverband, dan van alle deelnemers)
Voeg een jaarrekening toe
Gecontracteerd vermogen
Gecontracteerde achtergestelde lening
Crowdfunding of participaties
Onderbouwing financiering
#DIV/0!
#DIV/0!
#DIV/0!
#DIV/0!
#DIV/0!
#DIV/0!
#DIV/0!
#DIV/0!
#DIV/0!
#DIV/0!
Verplichte bijlagen behorende bij Productie en afzet
Voeg een gedetailleerde tekening op schaal waarop de aangevraagde Zon-PV-installatie nauwkeurig is ingetekend en een ‘Verklaring draagkracht dakconstructie’ toe.
Facultatieve bijlagen voor sterkere haalbaarheidsstudie
Onderbouwing investeringskosten
Onderbouwing liquiditeit bij grote projecten
Onderbouwing financiering
Voeg voor een sterkere haalbaarheidsstudie een juridisch organogram (UBO-overzicht) toe
#DIV/0!
#DIV/0!
#DIV/0!
#DIV/0!
#DIV/0!
#DIV/0!
#DIV/0!
#DIV/0!
#DIV/0!
#DIV/0!

## Hulpblad_categorieën_parameters (hidden)
Thema's hoofdkeuzelijst
1 | Hernieuwbare elektriciteit
2 | Hernieuwbaar gas
3 | Hernieuwbare warmte (en gecombineerde opwekking)
4 | CO₂-arme warmte
5 | CO₂-arme productie
| 1 | Hernieuwbare elektriciteit
Eerste vervolgkeuzelijst op basis van gekozen hoofdthema
Hernieuwbare elektriciteit | Osmose | Waterkracht | Wind | Zon-PV
Hernieuwbaar gas | Biomassavergisting (hernieuwbaar gas) | Biomassavergassing (hernieuwbaar gas)
Hernieuwbare warmte (en gecombineerde opwekking) | Biomassaverbranding | Biomassavergisting | Biomassacompostering | Geothermie (ultra)diep | Zonthermie (geen daglichtkas)
CO₂-arme warmte | Aquathermie (thermische energie uit water met warmtepomp) | Zon-PVT systeem met warmtepomp | Lucht-water warmtepomp | Daglichtkas (zonthermie met aquifer en warmtepomp) | Geothermie (on)diep met warmtepomp | Grootschalige elektrische boiler | Industriële warmtepompen | Restwarmtebenutting
CO₂-arme productie | Waterstof door elektrolyse | Geavanceerde hernieuwbare transportbrandstoffen (vloeibaar gas, benzine- en dieselvervangers) | CO₂-afvang en opslag (CCS) met gasvormig transport, ETS-bedrijf | CO₂-afvang en opslag (CCS) met gasvormig transport, niet-ETS-bedrijf | CO₂-afvang en opslag (CCS) met vloeibaar transport, ETS-bedrijf | CO₂-afvang en opslag (CCS) met vloeibaar transport, niet-ETS-bedrijf | CO₂-afvang en hergebruik (CCU), gasvormig (bestaande transportleiding) | CO₂-afvang en hergebruik (CCU), gasvormig, nieuwe transportleiding | CO₂-afvang en hergebruik (CCU), vloeibaar/vloeibaar transport
Osmose | 1 | Osmose
Waterkracht | 2 | Waterkracht
Wind | 3 | Wind
Zon-PV | 4 | Zon-PV
0 | 5
0 | 6
0 | 7
0 | 8
0 | 9
|  | 4 | Zon-PV
Tweede vervolgkeuzelijst op basis van gekozen subthema
Osmose | Osmose
Zon-PV | Zon-PV ≥ 15 kWp en < 1 MWp aansluiting > 3*80 A, gebouwgebonden (net = 50%) | Zon-PV ≥ 1 MWp, gebouwgebonden (net = 50%) | Zon-PV ≥ 15 kWp en < 1 MWp aansluiting > 3*80 A, gebouwgebonden met lichte dakaanpassing of lichtgewicht panelen (net = 50%) | Zon-PV ≥ 1 MWp, gebouwgebonden met lichte dakaanpassing of lichtgewicht panelen (net = 50%) | Zon-PV ≥ 15 kWp en < 1 MWp aansluiting > 3*80 A, drijvend op water (net = 50%) | Zon-PV ≥ 1 MWp, drijvend op water (net = 50%) | Zon-PV ≥ 15 kWp en < 1 MWp aansluiting > 3*80 A, op land (net = 50%) | Zon-PV ≥ 1 MWp en < 20 MWp, op land (net = 50%) | Zon-PV ≥ 20 MWp, op land (net = 50%) | Zon-PV ≥ 15 kWp en < 1 MWp aansluiting > 3*80 A, op land natuurinclusief (net = 50%) | Zon-PV ≥ 1 MWp en < 20 MWp, op land natuurinclusief (net = 50%) | Zon-PV ≥ 20 MWp, op land natuurinclusief (net = 50%) | Zon-PV ≥ 1 MWp en < 20 MWp, zonvolgend op land | Zon-PV ≥ 20 MWp, zonvolgend op land | Zon-PV ≥ 1 MWp en < 20 MWp, zonvolgend op land natuurinclusief | Zon-PV ≥ 20 MWp, zonvolgend op land natuurinclusief | Zon-PV ≥ 1 MWp, zonvolgend op water
Wind | Wind op land ≥ 8,5 m/s | Wind op land ≥ 8,0 en < 8,5 m/s | Wind op land ≥ 7,5 en < 8,0 m/s | Wind op land ≥ 7,0 en < 7,5 m/s | Wind op land ≥ 6,75 en < 7,0 m/s | Wind op land < 6,75 m/s | Wind op land, hoogtebeperkt ≥ 8,5 m/s | Wind op land, hoogtebeperkt ≥ 8,0 en < 8,5 m/s | Wind op land, hoogtebeperkt ≥ 7,5 en < 8,0 m/s | Wind op land, hoogtebeperkt ≥ 7,0 en < 7,5 m/s | Wind op land, hoogtebeperkt ≥ 6,75 en < 7,0 m/s | Wind op land, hoogtebeperkt < 6,75 m/s | Wind op waterkering ≥ 8,5 m/s | Wind op waterkering ≥ 8,0 en < 8,5 m/s | Wind op waterkering ≥ 7,5 en < 8,0 m/s | Wind op waterkering ≥ 7,0 en < 7,5 m/s | Wind op waterkering ≥ 6,75 en < 7,0 m/s | Wind op waterkering < 6,75 m/s
Waterkracht | Waterkracht nieuw, verval ≥ 50 cm | Waterkracht nieuw, verval < 50 cm (waaronder vrije stromingsenergie en golfenergie)
Biomassavergisting (hernieuwbaar gas) | Allesvergisting, hernieuwbaar gas | Allesvergisting voortzetting, hernieuwbaar gas | Allesvergisting extra faciliteit (ombouw naar gas), hernieuwbaar gas | Monomestvergisting, hernieuwbaar gas ≤ 110 kW | Monomestvergisting, hernieuwbaar gas > 110 kW en ≤ 450 kW | Monomestvergisting, hernieuwbaar gas > 450 kW | Monomestvergisting voortzetting ≤ 450 kW, hernieuwbaar gas | Monomestvergisting extra faciliteit (ombouw naar gas) ≤ 450 kW, hernieuwbaar gas | RWZI verbeterde slibgisting, hernieuwbaar gas
Biomassavergassing (hernieuwbaar gas) | Biomassavergassing (inclusief B-hout) | Biomassavergassing (exclusief B-hout)
Zonthermie (geen daglichtkas) | Zonthermie ≥ 140 kW en < 1 MW | Zonthermie ≥ 1 MW
Biomassavergisting | Allesvergisting, warmte | Allesvergisting, gecombineerde opwekking | Allesvergisting voortzetting, warmte | Allesvergisting voortzetting, gecombineerde opwekking | Monomestvergisting, warmte ≤ 110 kW | Monomestvergisting, warmte > 110 kW en ≤ 450 kW | Monomestvergisting, warmte > 450 kW | Monomestvergisting, gecombineerde opwekking ≤ 110 kW | Monomestvergisting, gecombineerde opwekking > 110 kW en ≤ 450 kW | Monomestvergisting, gecombineerde opwekking > 450 kW | Monomestvergisting voortzetting, warmte ≤ 450 kW | Monomestvergisting voortzetting, gecombineerde opwekking ≤ 450 kW | RWZI verbeterde slibgisting, warmte | RWZI verbeterde slibgisting, gecombineerde opwekking
Biomassaverbranding | Kleine ketel op vaste of vloeibare biomassa ≥ 0,5 MWth en < 5 MWth | Grote ketel op vaste of vloeibare biomassa ≥ 5 MWth, 4500 vollasturen | Grote ketel op vaste of vloeibare biomassa ≥ 5 MWth, 5000 vollasturen | Grote ketel op vaste of vloeibare biomassa ≥ 5 MWth, 5500 vollasturen | Grote ketel op vaste of vloeibare biomassa ≥ 5 MWth, 6000 vollasturen | Grote ketel op vaste of vloeibare biomassa ≥ 5 MWth, 6500 vollasturen | Grote ketel op vaste of vloeibare biomassa ≥ 5 MWth, 7000 vollasturen | Grote ketel op vaste of vloeibare biomassa ≥ 5 MWth, 7500 vollasturen | Grote ketel op vaste of vloeibare biomassa ≥ 5 MWth, 8000 vollasturen | Grote ketel op vaste of vloeibare biomassa ≥ 5 MWth, 8500 vollasturen | Grote ketel op vaste of vloeibare biomassa ≥ 5 MWth, voortzetting | Stoomketel op houtpellets ≥ 5 MWth en < 50 MWth | Stoomketel op houtpellets ≥ 50 MWth | Directe inzet van houtpellets voor industriële toepassingen ≥ 5 MWth | Ketel op vaste of vloeibare biomassa inclusief B-hout ≥ 5 MWth | Ketel op vloeibare biomassa voor stadsverwarming ≥ 0,5 MWth | Ketel op vloeibare biomassa voor overige toepassingen ≥ 0,5 MWth
Biomassacompostering | Warmte uit compostering ≥ 0,5 MWth
Geothermie (ultra)diep | Diepe geothermie < 12 MWth (6000 vollasturen) | Diepe geothermie ≥ 12 MWth < 20 MWth (6000 vollasturen) | Diepe geothermie ≥ 20 MWth (6000 vollasturen) | Diepe geothermie < 12 MWth, ombouw van bestaande olie- en/of gasputten (6000 vollasturen) | Diepe geothermie ≥ 12 MWth en < 20 MWth, ombouw van bestaande olie- en/of gasputten (6000 vollasturen) | Diepe geothermie ≥ 20 MWth, basislast, ombouw van bestaande olie- en/of gasputten (6000 vollasturen) | Diepe geothermie, verwarming gebouwde omgeving (3500 vollasturen) | Diepe geothermie, verwarming gebouwde omgeving (5000 vollasturen) | Diepe geothermie, uitbreiding productie-installatie met tenminste één aanvullende put (6000 vollasturen) | Ultradiepe geothermie (7000 vollasturen)
Daglichtkas (zonthermie met aquifer en warmtepomp) | Daglichtkas
Geothermie (on)diep met warmtepomp | Ondiepe geothermie (6000 vollasturen) | Ondiepe geothermie, verwarming gebouwde omgeving (3500 vollasturen) | Diepe geothermie met warmtepomp, verwarming gebouwde omgeving (6000 vollasturen)
Aquathermie (thermische energie uit water met warmtepomp) | Aquathermie met seizoensopslag, basislast, verwarming gebouwde omgeving (6000 vollasturen) | Aquathermie, basislast, verwarming gebouwde omgeving (6000 vollasturen) | Aquathermie, basislast, verwarming gebouwde omgeving, nieuw warmteoverdrachtstation (6000 vollasturen) | Aquathermie, geen basislast, verwarming gebouwde omgeving (3500 vollasturen) | Aquathermie met seizoensopslag, directe toepassing (3500 vollasturen)
Zon-PVT systeem met warmtepomp | Zon-PVT systeem met warmtepomp
Lucht-water warmtepomp | Lucht-water-warmtepomp voor verwarming bestaande gebouwde omgeving, geen basislast, middentemperatuur (≥ 70 ⁰C) | Lucht-water-warmtepomp voor verwarming bestaande gebouwen of bestaande tuinbouwkassen, geen basislast, lagetemperatuur (≥ 40 ⁰C)
Industriële warmtepompen | Industriële gesloten warmtepomp (8000 vollasturen) | Industriële gesloten warmtepomp (3000 vollasturen) | Industriële open warmtepomp (8000 vollasturen) | Industriële open warmtepomp (3000 vollasturen) | Procesgeïntegreerde warmtepomp in een verdampingsproces (8000 uur) | Procesgeïntegreerde warmtepomp in een verdampingsproces (3000 uur)
Restwarmtebenutting | Restwarmtebenutting (zonder warmtepomp), transportleiding ≥ 0,20 en < 0,30 km/MWth | Restwarmtebenutting (zonder warmtepomp), transportleiding ≥ 0,30 en < 0,40 km/MWth | Benutting restwarmte (zonder warmtepomp), transportleiding ≥ 0,40 km/MWth | Restwarmtebenutting met warmtepomp, transportleiding < 0,10 km/MWth | Restwarmtebenutting met warmtepomp, transportleiding ≥ 0,10 en < 0,20 km/MWth | Restwarmtebenutting met warmtepomp, transportleiding ≥ 0,20 en < 0,30 km/MWth | Restwarmtebenutting met warmtepomp, transportleiding ≥ 0,30 en < 0,40 km/MWth | Restwarmtebenutting met warmtepomp, transportleiding ≥ 0,40 km/MWth
Grootschalige elektrische boiler | Grootschalige elektrische boiler voor stadsverwarming | Grootschalige elektrische boiler, overige toepassingen niet zijnde tuinbouw | Grootschalige elektrische boiler, industriele toepassing, niet zijnde tuinbouw, met hogetemperatuuropslag
Waterstof door elektrolyse | Waterstof uit elektrolyse, netgekoppeld met hernieuwbare stroomafnameovereenkomsten | Waterstof uit elektrolyse, directe lijn met windpark of zonnepark
Geavanceerde hernieuwbare transportbrandstoffen (vloeibaar gas, benzine- en dieselvervangers) | Bio-LNG uit allesvergisting (vloeibaar gas) | Bio-LNG uit monomestvergisting (vloeibaar gas) | Bio-ethanol uit vaste lignocellulosehoudende biomassa (benzinevervanger) | Bio-methanol uit vaste lignocellulosehoudende biomassa (benzinevervanger) | Diesel-en benzinevervangers uit vaste lignocellulosehoudende biomassa
CO₂-afvang en opslag (CCS) met gasvormig transport, ETS-bedrijf | CCS - Gedeeltelijke CO₂-opslag bij bestaande of nieuwe installaties, gasvormig transport (PBL variant 1A, 4000 vollasturen) | CCS - Volledige CO₂-opslag bij bestaande installaties, gasvormig transport (PBL variant 2A) | CCS - Nieuwe pre-combustion CO₂-zuivering, bestaande installatie, gasvormig transport (PBL variant 3A) | CCS - Nieuwe pre-combustion CO₂-afvang bij waterstofproductie uit restgassen voor ondervuring, gasvormig transport (PBL variant 4A) | CCS - Nieuwe post-combustion CO₂-afvang, bestaande installatie, gasvormig transport (PBL variant 5A) | CCS - Nieuwe post-combustion CO₂-afvang, bestaande afvalverbrandingsinstallatie, gasvormig transport (PBL variant 6A) | CCS - Nieuwe pre-combustion CO₂-zuivering, nieuwe installatie, gasvormig transport (PBL variant 7A) | CCS - Nieuwe post-combustion CO₂-afvang, nieuwe installatie, gasvormig transport (PBL variant 8A)
CO₂-afvang en opslag (CCS) met gasvormig transport, niet-ETS-bedrijf | CCS - Gedeeltelijke CO₂-opslag bij bestaande of nieuwe installaties niet-ETS-bedrijf, gasvormig transport (PBL variant 1A, 4000 vollasturen) | CCS - Volledige CO₂-opslag bij bestaande installaties niet-ETS-bedrijf, gasvormig transport (PBL variant 2A) | CCS - Nieuwe pre-combustion CO₂-zuivering, bestaande installatie niet-ETS-bedrijf, gasvormig transport (PBL variant 3A) | CCS - Nieuwe pre-combustion CO₂-afvang bij waterstofproductie uit restgassen voor ondervuring niet-ETS-bedrijf, gasvormig transport (PBL variant 4A) | CCS - Nieuwe post-combustion CO₂-afvang niet-ETS-bedrijf, bestaande installatie, gasvormig transport (PBL variant 5A) | CCS - Nieuwe post-combustion CO2-afvang, bestaande biomassaverbrandingsinstallatie (<100 MWe) niet-ETS-bedrijf, gasvormig transport (PBL variant 6A) | CCS - Nieuwe pre-combustion CO₂-zuivering, nieuwe installatie niet-ETS-bedrijf, gasvormig transport (PBL variant 7A) | CCS - Nieuwe post-combustion CO₂-afvang, nieuwe installatie niet-ETS-bedrijf, gasvormig transport (PBL variant 8A)
CO₂-afvang en opslag (CCS) met vloeibaar transport, ETS-bedrijf | CCS - Gedeeltelijke CO₂-opslag bij bestaande of nieuwe installaties, vloeibaar transport, nieuwe vervloeiingsinstallatie (PBL variant 1B, 4000 vollasturen) | CCS - Gedeeltelijke CO₂-opslag bij bestaande of nieuwe installaties, vloeibaar transport (PBL variant 1C, 4000 vollasturen) | CCS - Volledige CO₂-opslag bij bestaande installaties, vloeibaar transport, nieuwe vervloeiingsinstallatie (PBL variant 2B) | CCS - Nieuwe pre-combustion CO₂-zuivering, bestaande installatie, vloeibaar transport, nieuwe vervloeiingsinstallatie (PBL variant 3B) | CCS - Nieuwe pre-combustion CO₂-afvang bij waterstofproductie uit restgassen voor ondervuring, vloeibaar transport, nieuwe vervloeiingsinstallatie (PBL variant 4B) | CCS - Nieuwe post-combustion CO₂-afvang, bestaande installatie, vloeibaar transport, nieuwe vervloeiingsinstallatie (PBL variant 5B) | CCS - Nieuwe post-combustion CO₂-afvang, bestaande afvalverbrandingsinstallatie, vloeibaar transport, nieuwe vervloeiingsinstallatie (PBL variant 6B) | CCS - Nieuwe pre-combustion CO₂-zuivering, nieuwe installatie, vloeibaar transport, nieuwe vervloeiingsinstallatie (PBL variant 7B) | CCS - Nieuwe post-combustion CO₂-afvang, nieuwe installatie, vloeibaar transport, nieuwe vervloeiingsinstallatie (PBL variant 8B)
CO₂-afvang en opslag (CCS) met vloeibaar transport, niet-ETS-bedrijf | CCS - Gedeeltelijke CO₂-opslag bij bestaande of nieuwe installaties niet-ETS-bedrijf, vloeibaar transport, nieuwe vervloeiingsinstallatie (PBL variant 1B, 4000 vollasturen) | CCS - Gedeeltelijke CO₂-opslag bij bestaande of nieuwe installaties niet-ETS-bedrijf, vloeibaar transport (PBL variant 1C, 4000 vollasturen) | CCS - Volledige CO₂-opslag bij bestaande installaties niet-ETS-bedrijf, vloeibaar transport, nieuwe vervloeiingsinstallatie (PBL variant 2B) | CCS - Nieuwe pre-combustion CO₂-zuivering, bestaande installatie niet-ETS-bedrijf, vloeibaar transport, nieuwe vervloeiingsinstallatie (PBL variant 3B) | CCS - Nieuwe pre-combustion CO₂-afvang bij waterstofproductie uit restgassen voor ondervuring niet-ETS-bedrijf, vloeibaar transport, nieuwe vervloeiingsinstallatie (PBL variant 4B) | CCS - Nieuwe post-combustion CO₂-afvang, bestaande installatie niet-ETS-bedrijf, vloeibaar transport, nieuwe vervloeiingsinstallatie (PBL variant 5B) | CCS - Nieuwe post-combustion CO2-afvang, bestaande biomassaverbrandingsinstallatie (< 100 MWe) niet-ETS-bedrijf, vloeibaar transport, nieuwe vervloeiingsinstallatie (PBL variant 6B) | CCS - Nieuwe pre-combustion CO₂-zuivering, nieuwe installatie niet-ETS-bedrijf, vloeibaar transport, nieuwe vervloeiingsinstallatie (PBL variant 7B) | CCS - Nieuwe post-combustion CO₂-afvang, nieuwe installatie niet-ETS-bedrijf, vloeibaar transport, nieuwe vervloeiingsinstallatie (variant 8B)
CO₂-afvang en hergebruik (CCU), gasvormig (bestaande transportleiding) | CCU - Nieuwe pre-combustion CO₂-zuivering bij bestaande installatie, gasvormig transport (bestaande) transportleiding (PBL variant 1A) | CCU - Nieuwe pre-combustion CO₂-zuivering bij nieuwe installatie, gasvormig transport (bestaande) transportleiding (PBL variant 3A) | CCU - Nieuwe post-combustion CO₂-afvang bij bestaande installatie, gasvormig transport (bestaande) transportleiding (PBL variant 4A) | CCU - Nieuwe post-combustion CO₂-afvang bij nieuwe installatie, gasvormig transport (bestaande) transportleiding (PBL variant 5A) | CCU - Nieuwe post-combustion CO₂-afvang bij bestaande afval- of biomassaverbrandingsinstallatie > 50 MWth, gasvormig transport (bestaande) transportleiding (PBL variant 6A) | CCU - Nieuwe post-combustion CO₂-afvang bij biomassaverbrandingsinstallatie ≤ 50 MWth, gasvormig (PBL variant 7A)
CO₂-afvang en hergebruik (CCU), gasvormig, nieuwe transportleiding | CCU - Nieuwe pre-combustion CO₂-zuivering bij bestaande installatie, gasvormig transport, nieuwe transportleiding (PBL variant 1B) | CCU - Nieuwe pre-combustion CO₂-zuivering bij nieuwe installatie, gasvormig transport, nieuwe transportleiding (PBL variant 3B) | CCU - Nieuwe post-combustion CO₂-afvang bij bestaande installatie, gasvormig transport, nieuwe transportleiding (PBL variant 4B) | CCU - Nieuwe post-combustion CO₂-afvang bij nieuwe installatie, gasvormig transport, nieuwe transportleiding (PBL variant 5B) | CCU - Nieuwe post-combustion CO₂-afvang bij bestaande afval- of biomassaverbrandingsinstallatie > 50 MWth, gasvormig transport, nieuwe transportleiding (PBL variant 6B)
CO₂-afvang en hergebruik (CCU), vloeibaar/vloeibaar transport | CCU - Nieuwe pre-combustion CO₂-zuivering bij bestaande installatie, vloeibaar transport, nieuwe vervloeiingsinstallatie (PBL variant 1C) | Extra CCU - Bestaande CO₂-afvang bij bestaande installatie, vloeibaar transport, nieuwe vervloeiingsinstallatie (PBL variant 2C) | CCU - Nieuwe pre-combustion CO₂-zuivering bij nieuwe installatie, vloeibaar transport, nieuwe vervloeiingsinstallatie (PBL variant 3C) | CCU - Nieuwe post-combustion CO₂-afvang bij bestaande installatie, vloeibaar transport, nieuwe vervloeiingsinstallatie (PBL variant 4C) | CCU - Nieuwe post-combustion CO₂-afvang bij nieuwe installatie, vloeibaar transport, nieuwe vervloeiingsinstallatie (PBL variant 5C) | CCU - Nieuwe post-combustion CO₂-afvang bij bestaande afval- of biomassaverbrandingsinstallatie > 50 MWth, vloeibaar transport, nieuwe vervloeiingsinstallatie (PBL variant 6C) | CCU - Nieuwe post-combustion CO₂-afvang bij biomassaverbrandingsinstallatie ≤ 50 MWth, vloeibaar, nieuwe vervloeiingsinstallatie (PBL variant 7B)
Zon-PV ≥ 15 kWp en < 1 MWp aansluiting > 3*80 A, gebouwgebonden (net = 50%) | 1 | Zon-PV ≥ 15 kWp en < 1 MWp aansluiting > 3*80 A, gebouwgebonden (net = 50%)
Zon-PV ≥ 1 MWp, gebouwgebonden (net = 50%) | 2 | Zon-PV ≥ 1 MWp, gebouwgebonden (net = 50%)
Zon-PV ≥ 15 kWp en < 1 MWp aansluiting > 3*80 A, gebouwgebonden met lichte dakaanpassing of lichtgewicht panelen (net = 50%) | 3 | Zon-PV ≥ 15 kWp en < 1 MWp aansluiting > 3*80 A, gebouwgebonden met lichte dakaanpassing of lichtgewicht panelen (net = 50%)
Zon-PV ≥ 1 MWp, gebouwgebonden met lichte dakaanpassing of lichtgewicht panelen (net = 50%) | 4 | Zon-PV ≥ 1 MWp, gebouwgebonden met lichte dakaanpassing of lichtgewicht panelen (net = 50%)
Zon-PV ≥ 15 kWp en < 1 MWp aansluiting > 3*80 A, drijvend op water (net = 50%) | 5 | Zon-PV ≥ 15 kWp en < 1 MWp aansluiting > 3*80 A, drijvend op water (net = 50%)
Zon-PV ≥ 1 MWp, drijvend op water (net = 50%) | 6 | Zon-PV ≥ 1 MWp, drijvend op water (net = 50%)
Zon-PV ≥ 15 kWp en < 1 MWp aansluiting > 3*80 A, op land (net = 50%) | 7 | Zon-PV ≥ 15 kWp en < 1 MWp aansluiting > 3*80 A, op land (net = 50%)
Zon-PV ≥ 1 MWp en < 20 MWp, op land (net = 50%) | 8 | Zon-PV ≥ 1 MWp en < 20 MWp, op land (net = 50%)
Zon-PV ≥ 20 MWp, op land (net = 50%) | 9 | Zon-PV ≥ 20 MWp, op land (net = 50%)
Zon-PV ≥ 15 kWp en < 1 MWp aansluiting > 3*80 A, op land natuurinclusief (net = 50%) | 10 | Zon-PV ≥ 15 kWp en < 1 MWp aansluiting > 3*80 A, op land natuurinclusief (net = 50%)
Zon-PV ≥ 1 MWp en < 20 MWp, op land natuurinclusief (net = 50%) | 11 | Zon-PV ≥ 1 MWp en < 20 MWp, op land natuurinclusief (net = 50%)
Zon-PV ≥ 20 MWp, op land natuurinclusief (net = 50%) | 12 | Zon-PV ≥ 20 MWp, op land natuurinclusief (net = 50%)
Zon-PV ≥ 1 MWp en < 20 MWp, zonvolgend op land | 13 | Zon-PV ≥ 1 MWp en < 20 MWp, zonvolgend op land
Zon-PV ≥ 20 MWp, zonvolgend op land | 14 | Zon-PV ≥ 20 MWp, zonvolgend op land
Zon-PV ≥ 1 MWp en < 20 MWp, zonvolgend op land natuurinclusief | 15 | Zon-PV ≥ 1 MWp en < 20 MWp, zonvolgend op land natuurinclusief
Zon-PV ≥ 20 MWp, zonvolgend op land natuurinclusief | 16 | Zon-PV ≥ 20 MWp, zonvolgend op land natuurinclusief
Zon-PV ≥ 1 MWp, zonvolgend op water | 17 | Zon-PV ≥ 1 MWp, zonvolgend op water
0 | 18
0 | 19
|  | 1 | Zon-PV ≥ 15 kWp en < 1 MWp aansluiting > 3*80 A, gebouwgebonden (net = 50%)
Categorieën productie-installaties | Maximum basisbedrag (fase 5) | Basisprijs |  | Lange-termijnprijs totaal | Emissie-factor | Subsidieintensiteit bij basisbedrag | Voorlopig correctiebedrag 2024 |  |  |  | Maximum vollasturen | Subsidielooptijd | Maximum fasebedrag (met aftopping op basisbedrag) |  |  |  | Teksten voor vermogen en productie op tabblad Productie_en_afzet |  |  |  |  | Hulpveld voor tekstblok voor onderbouwing energie-of productopbrengst | Hulpveld type product | Type bijlage opbrengstberekening voor tabblad bijlagen | Eenheid product | Extra attenderingen | Economische levensduur | Correctiebedrag jaar 1 incl. GVO/HBE, excl. ETS, herleid o.b.v. LT-prijs PBL |  | Toelichting (formule) generiek, bij zon-PV netlevering | Methode ID PBL-correctiebedragen (bij zon-PV netlevering) | Check zon-PV wind verwachting overschrijding opbrengstgrensbedrag
|  | Basisprijs generiek (bij zon-PV netlevering) | Basisprijs Zon-PV niet-netlevering |  |  |  | Correctiebedrag generiek (bij zon-PV netlevering) incl. waarde GVO |  | (toegepaste GVO-of HBE-waarde) | ETS (euro/ton CO2), bij WKK naar rato warmtedeel o.b.v. WK-factor |  |  | Fase 1 (75 euro/ton CO2) | Fase 2 (150 euro/ton CO2) | Fase 3 (225 euro/ton CO2) | Fase 4 (300 euro/ton CO2) | [11 empty] | Generiek (bij zon-PV netlevering) | Subsidie verwacht? (Herleid correctiebedrag jaar 1 < basisbedrag)
Biomassavergisting gecombineerde opwekking van elektriciteit en warmte
Allesvergisting, gecombineerde opwekking | 0.0981 | 0.053 |  | 0.0778 | 0.1804 | 112.5277 | 0.1204 |  |  | 0.0098 | 7535 | 12 | 0.09133 | 0.0981 | 0.0981 | 0.0981 | Productie elektriciteit (kWh/jaar) | Productie warmte (kWh/jaar) | Vermogen productie-installatie (kW) | Totale productie (kWh/jaar) | Subsidiabele productie (kWh/jaar) | Biomassa | Gecombineerde opwekking | Voeg een biomassa energieopbrengstberekening toe | kWh |  | 12 | 0.068169 |  | (LT_e / (1,02)7 + WK x (LT_g[LHV] / (1,02)7 + EB3) / 90%) / (1 + WK-factor 1,13) | 25
Monomestvergisting, gecombineerde opwekking ≤ 110 kW | 0.2903 | 0.0769 |  | 0.1035 | 0.8663 | 215.6297 | 0.1495 |  |  | 0.0071 | 4960 | 12 | 0.16847 | 0.23345 | 0.2903 | 0.2903 | Productie elektriciteit (kWh/jaar) | Productie warmte (kWh/jaar) | Vermogen productie-installatie (kW) | Totale productie (kWh/jaar) | Subsidiabele productie (kWh/jaar) | Biomassa | Gecombineerde opwekking | Voeg een biomassa energieopbrengstberekening toe | kWh |  | 12 | 0.093178 |  | (LT_e / (1,02)7 + WK x (LT_g[LHV] / (1,02)7 + EB1) / 90%) / (1 + WK-factor 0,62) | 23
Monomestvergisting, gecombineerde opwekking > 110 kW en ≤ 450 kW | 0.2473 | 0.0779 |  | 0.1042 | 0.8652 | 165.3953 | 0.1496 |  |  | 0.0076 | 5078 | 12 | 0.16909 | 0.23398 | 0.2473 | 0.2473 | Productie elektriciteit (kWh/jaar) | Productie warmte (kWh/jaar) | Vermogen productie-installatie (kW) | Totale productie (kWh/jaar) | Subsidiabele productie (kWh/jaar) | Biomassa | Gecombineerde opwekking | Voeg een biomassa energieopbrengstberekening toe | kWh |  | 12 | 0.093941 |  | (LT_e / (1,02)7 + WK x (LT_g[LHV] / (1,02)7 + EB1) / 90%) / (1 + WK-factor 0,69) | 23
Monomestvergisting, gecombineerde opwekking > 450 kW | 0.1355 | 0.0557 |  | 0.0823 | 0.4211 | 126.3358 | 0.1283 |  |  | 0.0071 | 5647 | 12 | 0.11388 | 0.1355 | 0.1355 | 0.1355 | Productie elektriciteit (kWh/jaar) | Productie warmte (kWh/jaar) | Vermogen productie-installatie (kW) | Totale productie (kWh/jaar) | Subsidiabele productie (kWh/jaar) | Biomassa | Gecombineerde opwekking | Voeg een biomassa energieopbrengstberekening toe | kWh |  | 12 | 0.071959 |  | (LT_e / (1,02)7 + WK x (LT_g[LHV] / (1,02)7 + EB3) / 90%) / (1 + WK-factor 0,62) | 25
RWZI verbeterde slibgisting, gecombineerde opwekking | 0.1344 | 0.0577 |  | 0.0841 | 0.1677 | 299.9404 | 0.1298 |  |  | 0.0074 | 5728 | 12 | 0.096677 | 0.10925 | 0.12183 | 0.1344 | Productie elektriciteit (kWh/jaar) | Productie warmte (kWh/jaar) | Vermogen productie-installatie (kW) | Totale productie (kWh/jaar) | Subsidiabele productie (kWh/jaar) | RWZI, verbeterde slibgisting | Gecombineerde opwekking | Voeg een biomassa energieopbrengstberekening toe | kWh |  | 12 | 0.073845 |  | (LT_e / (1,02)7 + WK x (LT_g[LHV] / (1,02)7 + EB2) / 90%) / (1 + WK-factor 0,66) | 24
Allesvergisting voortzetting, gecombineerde opwekking | 0.0786 | 0.0531 |  | 0.078 | 0.1798 | 3.337 | 0.1208 |  |  | 0.0097 | 7540 | 12 | 0.0786 | 0.0786 | 0.0786 | 0.0786 | Productie elektriciteit (kWh/jaar) | Productie warmte (kWh/jaar) | Vermogen productie-installatie (kW) | Totale productie (kWh/jaar) | Subsidiabele productie (kWh/jaar) | Biomassa voortzetting (renovatie) | Gecombineerde opwekking | Voeg een biomassa energieopbrengstberekening toe | kWh |  | 12 | 0.068341 |  | (LT_e / (1,02)7 + WK x (LT_g[LHV] / (1,02)7 + EB3) / 90%) / (1 + WK-factor 1,10) | 25
Monomestvergisting voortzetting, gecombineerde opwekking ≤ 450 kW | 0.1328 | 0.0779 |  | 0.1042 | 0.8652 | 33.0559 | 0.1496 |  |  | 0.0076 | 5078 | 12 | 0.1328 | 0.1328 | 0.1328 | 0.1328 | Productie elektriciteit (kWh/jaar) | Productie warmte (kWh/jaar) | Vermogen productie-installatie (kW) | Totale productie (kWh/jaar) | Subsidiabele productie (kWh/jaar) | Biomassa voortzetting (renovatie) | Gecombineerde opwekking | Voeg een biomassa energieopbrengstberekening toe | kWh |  | 12 | 0.093941 |  | (LT_e / (1,02)7 + WK x (LT_g[LHV] / (1,02)7 + EB1) / 90%) / (1 + WK-factor 0,69) | 23
Biomassavergisting warmte
Allesvergisting, warmte | 0.0951 | 0.0445 |  | 0.0635 | 0.2185 | 144.6224 | 0.0953 |  |  | 0.0185 | 7000 | 12 | 0.079888 | 0.0951 | 0.0951 | 0.0951 | Productie warmte (kWh/jaar) |  | Vermogen productie-installatie (kW) | Totale productie (kWh/jaar) | Subsidiabele productie (kWh/jaar) | Biomassa | Warmte | Voeg een biomassa energieopbrengstberekening toe | kWh |  | 12 | 0.056132 |  | (LT_g[LHV] / (1,02)7 + EB3) / 90% | 16
Monomestvergisting, warmte ≤ 110 kW | 0.2249 | 0.0445 |  | 0.0635 | 0.5859 | 275.4736 | 0.0953 |  |  | 0.0185 | 8000 | 12 | 0.10744 | 0.15138 | 0.19533 | 0.2249 | Productie warmte (kWh/jaar) |  | Vermogen productie-installatie (kW) | Totale productie (kWh/jaar) | Subsidiabele productie (kWh/jaar) | Biomassa | Warmte | Voeg een biomassa energieopbrengstberekening toe | kWh |  | 12 | 0.056132 |  | (LT_g[LHV] / (1,02)7 + EB3) / 90% | 16
Monomestvergisting, warmte > 110 kW en ≤ 450 kW | 0.1765 | 0.0445 |  | 0.0635 | 0.587 | 192.5043 | 0.0953 |  |  | 0.0185 | 8000 | 12 | 0.10753 | 0.15155 | 0.1765 | 0.1765 | Productie warmte (kWh/jaar) |  | Vermogen productie-installatie (kW) | Totale productie (kWh/jaar) | Subsidiabele productie (kWh/jaar) | Biomassa | Warmte | Voeg een biomassa energieopbrengstberekening toe | kWh |  | 12 | 0.056132 |  | (LT_g[LHV] / (1,02)7 + EB3) / 90% | 16
Monomestvergisting, warmte > 450 kW | 0.1274 | 0.0445 |  | 0.0635 | 0.3805 | 167.9369 | 0.0953 |  |  | 0.0185 | 6000 | 12 | 0.092037 | 0.12058 | 0.1274 | 0.1274 | Productie warmte (kWh/jaar) |  | Vermogen productie-installatie (kW) | Totale productie (kWh/jaar) | Subsidiabele productie (kWh/jaar) | Biomassa | Warmte | Voeg een biomassa energieopbrengstberekening toe | kWh |  | 12 | 0.056132 |  | (LT_g[LHV] / (1,02)7 + EB3) / 90% | 16
RWZI verbeterde slibgisting, warmte | 0.1018 | 0.0445 |  | 0.0635 | 0.225 | 170.2222 | 0.0953 |  |  | 0.0185 | 7000 | 12 | 0.080375 | 0.09725 | 0.1018 | 0.1018 | Productie warmte (kWh/jaar) |  | Vermogen productie-installatie (kW) | Totale productie (kWh/jaar) | Subsidiabele productie (kWh/jaar) | RWZI, verbeterde slibgisting | Warmte | Voeg een biomassa energieopbrengstberekening toe | kWh |  | 12 | 0.056132 |  | (LT_g[LHV] / (1,02)7 + EB3) / 90% | 16
Warmte uit compostering ≥ 0,5 MWth | 0.0574 | 0.0445 |  | 0.0635 | 0.225 | -27.1111 | 0.0953 |  |  | 0.0019 | 5200 | 12 | 0.0574 | 0.0574 | 0.0574 | 0.0574 | Productie warmte (kWh/jaar) |  | Vermogen productie-installatie (kW) | Totale productie (kWh/jaar) | Subsidiabele productie (kWh/jaar) | Biomassa | Warmte | Voeg een biomassa energieopbrengstberekening toe | kWh | Voor deze categorie geldt dat de ingezette brandstof voor ten minste 97% van de energetische waarde biogeen is! | 12 | 0.056132 |  | (LT_g[LHV] / (1,02)7 + EB3) / 90% | 16
Allesvergisting voortzetting, warmte | 0.0767 | 0.0445 |  | 0.0635 | 0.2185 | 60.4119 | 0.0953 |  |  | 0.0185 | 7000 | 12 | 0.0767 | 0.0767 | 0.0767 | 0.0767 | Productie warmte (kWh/jaar) |  | Vermogen productie-installatie (kW) | Totale productie (kWh/jaar) | Subsidiabele productie (kWh/jaar) | Biomassa voortzetting (renovatie) | Warmte | Voeg een biomassa energieopbrengstberekening toe | kWh |  | 12 | 0.056132 |  | (LT_g[LHV] / (1,02)7 + EB3) / 90% | 16
Monomestvergisting voortzetting, warmte ≤ 450 kW | 0.1074 | 0.0445 |  | 0.0635 | 0.587 | 74.7871 | 0.0953 |  |  | 0.0185 | 8000 | 12 | 0.1074 | 0.1074 | 0.1074 | 0.1074 | Productie warmte (kWh/jaar) |  | Vermogen productie-installatie (kW) | Totale productie (kWh/jaar) | Subsidiabele productie (kWh/jaar) | Biomassa voortzetting (renovatie) | Warmte | Voeg een biomassa energieopbrengstberekening toe | kWh |  | 12 | 0.056132 |  | (LT_g[LHV] / (1,02)7 + EB3) / 90% | 16
Biomassavergisting en vergassing hernieuwbaar gas
Allesvergisting, hernieuwbaar gas | 0.0877 | 0.0308 |  | 0.0462 | 0.1716 | 241.8415 | 0.0719 |  |  |  | 8000 | 12 | 0.05907 | 0.07194 | 0.08481 | 0.0877 | Productie gas (kWh/jaar) |  | Vermogen productie-installatie (kW) | Totale productie (kWh/jaar) | Subsidiabele productie (kWh/jaar) | Biomassa | Hernieuwbaar gas | Voeg een biomassa energieopbrengstberekening toe | kWh |  | 12 | 0.040233 |  | (LT_g[HHV] / (1,02)7 | 13
Monomestvergisting, hernieuwbaar gas ≤ 110 kW | 0.2187 | 0.0308 |  | 0.0462 | 0.512 | 336.9141 | 0.0719 |  |  |  | 8000 | 12 | 0.0846 | 0.123 | 0.1614 | 0.1998 | Productie gas (kWh/jaar) |  | Vermogen productie-installatie (kW) | Totale productie (kWh/jaar) | Subsidiabele productie (kWh/jaar) | Biomassa | Hernieuwbaar gas | Voeg een biomassa energieopbrengstberekening toe | kWh |  | 12 | 0.040233 |  | (LT_g[HHV] / (1,02)7 | 13
Monomestvergisting, hernieuwbaar gas > 110 kW en ≤ 450 kW | 0.1588 | 0.0308 |  | 0.0462 | 0.5048 | 223.0586 | 0.0719 |  |  |  | 8000 | 12 | 0.08406 | 0.12192 | 0.1588 | 0.1588 | Productie gas (kWh/jaar) |  | Vermogen productie-installatie (kW) | Totale productie (kWh/jaar) | Subsidiabele productie (kWh/jaar) | Biomassa | Hernieuwbaar gas | Voeg een biomassa energieopbrengstberekening toe | kWh |  | 12 | 0.040233 |  | (LT_g[HHV] / (1,02)7 | 13
Monomestvergisting, hernieuwbaar gas > 450 kW | 0.1001 | 0.0308 |  | 0.0462 | 0.3174 | 169.8173 | 0.0719 |  |  |  | 8000 | 12 | 0.070005 | 0.09381 | 0.1001 | 0.1001 | Productie gas (kWh/jaar) |  | Vermogen productie-installatie (kW) | Totale productie (kWh/jaar) | Subsidiabele productie (kWh/jaar) | Biomassa | Hernieuwbaar gas | Voeg een biomassa energieopbrengstberekening toe | kWh |  | 12 | 0.040233 |  | (LT_g[HHV] / (1,02)7 | 13
RWZI verbeterde slibgisting, hernieuwbaar gas | 0.119 | 0.0308 |  | 0.0462 | 0.182 | 400 | 0.0719 |  |  |  | 8000 | 12 | 0.05985 | 0.0735 | 0.08715 | 0.1008 | Productie gas (kWh/jaar) |  | Vermogen productie-installatie (kW) | Totale productie (kWh/jaar) | Subsidiabele productie (kWh/jaar) | RWZI, verbeterde slibgisting | Hernieuwbaar gas | Voeg een biomassa energieopbrengstberekening toe | kWh |  | 12 | 0.040233 |  | (LT_g[HHV] / (1,02)7 | 13
Biomassavergassing (inclusief B-hout) | 0.0915 | 0.0308 |  | 0.0462 | 0.1651 | 274.3792 | 0.0719 |  |  |  | 7500 | 15 | 0.058582 | 0.070965 | 0.083347 | 0.0915 | Productie gas (kWh/jaar) |  | Vermogen productie-installatie (kW) | Totale productie (kWh/jaar) | Subsidiabele productie (kWh/jaar) | Biomassa | Hernieuwbaar gas | Voeg een biomassa energieopbrengstberekening toe | kWh |  | 12 | 0.040233 |  | (LT_g[HHV] / (1,02)7 | 13
Biomassavergassing (exclusief B-hout) | 0.11224 | 0.0308 |  | 0.0462 | 0.1651 | 400 | 0.0719 |  |  |  | 7500 | 15 | 0.058582 | 0.070965 | 0.083347 | 0.09573 | Productie gas (kWh/jaar) |  | Vermogen productie-installatie (kW) | Totale productie (kWh/jaar) | Subsidiabele productie (kWh/jaar) | Biomassa | Hernieuwbaar gas | Voeg een biomassa energieopbrengstberekening toe | kWh |  | 12 | 0.040233 |  | (LT_g[HHV] / (1,02)7 | 13
Allesvergisting voortzetting, hernieuwbaar gas | 0.0684 | 0.0308 |  | 0.0462 | 0.1716 | 129.3706 | 0.0719 |  |  |  | 8000 | 12 | 0.05907 | 0.0684 | 0.0684 | 0.0684 | Productie gas (kWh/jaar) |  | Vermogen productie-installatie (kW) | Totale productie (kWh/jaar) | Subsidiabele productie (kWh/jaar) | Biomassa voortzetting (renovatie) | Hernieuwbaar gas | Voeg een biomassa energieopbrengstberekening toe | kWh |  | 12 | 0.040233 |  | (LT_g[HHV] / (1,02)7 | 13
Allesvergisting extra faciliteit (ombouw naar gas), hernieuwbaar gas | 0.0746 | 0.0308 |  | 0.0462 | 0.1716 | 165.5012 | 0.0719 |  |  |  | 8000 | 12 | 0.05907 | 0.07194 | 0.0746 | 0.0746 | Productie gas (kWh/jaar) |  | Vermogen productie-installatie (kW) | Totale productie (kWh/jaar) | Subsidiabele productie (kWh/jaar) | Biomassa extra faciliteit (ombouw) | Hernieuwbaar gas | Voeg een biomassa energieopbrengstberekening toe | kWh |  | 12 | 0.040233 |  | (LT_g[HHV] / (1,02)7 | 13
Monomestvergisting voortzetting ≤ 450 kW, hernieuwbaar gas | 0.0928 | 0.0308 |  | 0.0462 | 0.5048 | 92.3138 | 0.0719 |  |  |  | 8000 | 12 | 0.08406 | 0.0928 | 0.0928 | 0.0928 | Productie gas (kWh/jaar) |  | Vermogen productie-installatie (kW) | Totale productie (kWh/jaar) | Subsidiabele productie (kWh/jaar) | Biomassa voortzetting (renovatie) | Hernieuwbaar gas | Voeg een biomassa energieopbrengstberekening toe | kWh |  | 12 | 0.040233 |  | (LT_g[HHV] / (1,02)7 | 13
Monomestvergisting extra faciliteit (ombouw naar gas) ≤ 450 kW, hernieuwbaar gas | 0.1083 | 0.0308 |  | 0.0462 | 0.5048 | 123.019 | 0.0719 |  |  |  | 8000 | 12 | 0.08406 | 0.1083 | 0.1083 | 0.1083 | Productie gas (kWh/jaar) |  | Vermogen productie-installatie (kW) | Totale productie (kWh/jaar) | Subsidiabele productie (kWh/jaar) | Biomassa extra faciliteit (ombouw) | Hernieuwbaar gas | Voeg een biomassa energieopbrengstberekening toe | kWh |  | 12 | 0.040233 |  | (LT_g[HHV] / (1,02)7 | 13
Biomassaverbranding warmte
Ketel op vloeibare biomassa voor stadsverwarming ≥ 0,5 MWth | 0.0876 | 0.0445 |  | 0.0666 | 0.225 | 93.3333 | 0.0953 |  |  | 0.0019 | 7000 | 12 | 0.083475 | 0.0876 | 0.0876 | 0.0876 | Productie warmte (kWh/jaar) |  | Vermogen productie-installatie (kW) | Totale productie (kWh/jaar) | Subsidiabele productie (kWh/jaar) | Biomassa | Warmte | Voeg een biomassa energieopbrengstberekening toe | kWh | Voor deze categorie gelden duurzaamheidseisen voor de ingezette biomassa! | 12 | 0.056132 |  | (LT-g[LHV] / (1,02)7 + EB3) / 90% | 16
Ketel op vloeibare biomassa voor overige toepassingen ≥ 0,5 MWth | 0.0876 | 0.0445 |  | 0.0944 | 0.225 | -30.2222 | 0.0953 |  |  | 0.0185 | 7000 | 12 | 0.0876 | 0.0876 | 0.0876 | 0.0876 | Productie warmte (kWh/jaar) |  | Vermogen productie-installatie (kW) | Totale productie (kWh/jaar) | Subsidiabele productie (kWh/jaar) | Biomassa | Warmte | Voeg een biomassa energieopbrengstberekening toe | kWh | Voor deze categorie gelden duurzaamheidseisen voor de ingezette biomassa! | 12 | 0.056132 |  | (LT-g[LHV] / (1,02)7 + EB3) / 90% | 16
Kleine ketel op vaste of vloeibare biomassa ≥ 0,5 MWth en < 5 MWth | 0.0742 | 0.0445 |  | 0.0635 | 0.225 | 47.5556 | 0.0953 |  |  | 0.0185 | 3000 | 12 | 0.0742 | 0.0742 | 0.0742 | 0.0742 | Productie warmte (kWh/jaar) |  | Vermogen productie-installatie (kW) | Totale productie (kWh/jaar) | Subsidiabele productie (kWh/jaar) | Biomassa, extra eisen | Warmte | Voeg een biomassa energieopbrengstberekening toe | kWh | Voor deze categorie geldt dat de ingezette brandstof voor ten minste 97% van de energetische waarde biogeen is! | 12 | 0.056132 |  | (LT-g[LHV] / (1,02)7 + EB3) / 90% | 16
Grote ketel op vaste of vloeibare biomassa ≥ 5 MWth, 4500 vollasturen | 0.0652 | 0.024 |  | 0.0359 | 0.225 | 130.2222 | 0.056 |  |  | 0.0185 | 4500 | 12 | 0.052775 | 0.0652 | 0.0652 | 0.0652 | Productie warmte (kWh/jaar) |  | Vermogen productie-installatie (kW) | Totale productie (kWh/jaar) | Subsidiabele productie (kWh/jaar) | Biomassa, extra eisen | Warmte | Voeg een biomassa energieopbrengstberekening toe | kWh | Voor deze categorie geldt dat de ingezette brandstof voor ten minste 97% van de energetische waarde biogeen is! | 12 | 0.031295 |  | 70% x LT_g[LHV] / (1,02)7 | 17
Grote ketel op vaste of vloeibare biomassa ≥ 5 MWth, 5000 vollasturen | 0.0641 | 0.024 |  | 0.0359 | 0.225 | 125.3333 | 0.056 |  |  | 0.0185 | 5000 | 12 | 0.052775 | 0.0641 | 0.0641 | 0.0641 | Productie warmte (kWh/jaar) |  | Vermogen productie-installatie (kW) | Totale productie (kWh/jaar) | Subsidiabele productie (kWh/jaar) | Biomassa, extra eisen | Warmte | Voeg een biomassa energieopbrengstberekening toe | kWh | Voor deze categorie geldt dat de ingezette brandstof voor ten minste 97% van de energetische waarde biogeen is! | 12 | 0.031295 |  | 70% x LT_g[LHV] / (1,02)7 | 17
Grote ketel op vaste of vloeibare biomassa ≥ 5 MWth, 5500 vollasturen | 0.0629 | 0.024 |  | 0.0359 | 0.225 | 120 | 0.056 |  |  | 0.0185 | 5500 | 12 | 0.052775 | 0.0629 | 0.0629 | 0.0629 | Productie warmte (kWh/jaar) |  | Vermogen productie-installatie (kW) | Totale productie (kWh/jaar) | Subsidiabele productie (kWh/jaar) | Biomassa, extra eisen | Warmte | Voeg een biomassa energieopbrengstberekening toe | kWh | Voor deze categorie geldt dat de ingezette brandstof voor ten minste 97% van de energetische waarde biogeen is! | 12 | 0.031295 |  | 70% x LT_g[LHV] / (1,02)7 | 17
Grote ketel op vaste of vloeibare biomassa ≥ 5 MWth, 6000 vollasturen | 0.0621 | 0.024 |  | 0.0359 | 0.225 | 116.4444 | 0.056 |  |  | 0.0185 | 6000 | 12 | 0.052775 | 0.0621 | 0.0621 | 0.0621 | Productie warmte (kWh/jaar) |  | Vermogen productie-installatie (kW) | Totale productie (kWh/jaar) | Subsidiabele productie (kWh/jaar) | Biomassa, extra eisen | Warmte | Voeg een biomassa energieopbrengstberekening toe | kWh | Voor deze categorie geldt dat de ingezette brandstof voor ten minste 97% van de energetische waarde biogeen is! | 12 | 0.031295 |  | 70% x LT_g[LHV] / (1,02)7 | 17
Grote ketel op vaste of vloeibare biomassa ≥ 5 MWth, 6500 vollasturen | 0.0612 | 0.024 |  | 0.0359 | 0.225 | 112.4444 | 0.056 |  |  | 0.0185 | 6500 | 12 | 0.052775 | 0.0612 | 0.0612 | 0.0612 | Productie warmte (kWh/jaar) |  | Vermogen productie-installatie (kW) | Totale productie (kWh/jaar) | Subsidiabele productie (kWh/jaar) | Biomassa, extra eisen | Warmte | Voeg een biomassa energieopbrengstberekening toe | kWh | Voor deze categorie geldt dat de ingezette brandstof voor ten minste 97% van de energetische waarde biogeen is! | 12 | 0.031295 |  | 70% x LT_g[LHV] / (1,02)7 | 17
Grote ketel op vaste of vloeibare biomassa ≥ 5 MWth, 7000 vollasturen | 0.0606 | 0.024 |  | 0.0359 | 0.225 | 109.7778 | 0.056 |  |  | 0.0185 | 7000 | 12 | 0.052775 | 0.0606 | 0.0606 | 0.0606 | Productie warmte (kWh/jaar) |  | Vermogen productie-installatie (kW) | Totale productie (kWh/jaar) | Subsidiabele productie (kWh/jaar) | Biomassa, extra eisen | Warmte | Voeg een biomassa energieopbrengstberekening toe | kWh | Voor deze categorie geldt dat de ingezette brandstof voor ten minste 97% van de energetische waarde biogeen is! | 12 | 0.031295 |  | 70% x LT_g[LHV] / (1,02)7 | 17
Grote ketel op vaste of vloeibare biomassa ≥ 5 MWth, 7500 vollasturen | 0.0603 | 0.024 |  | 0.0359 | 0.225 | 108.4444 | 0.056 |  |  | 0.0185 | 7500 | 12 | 0.052775 | 0.0603 | 0.0603 | 0.0603 | Productie warmte (kWh/jaar) |  | Vermogen productie-installatie (kW) | Totale productie (kWh/jaar) | Subsidiabele productie (kWh/jaar) | Biomassa, extra eisen | Warmte | Voeg een biomassa energieopbrengstberekening toe | kWh | Voor deze categorie geldt dat de ingezette brandstof voor ten minste 97% van de energetische waarde biogeen is! | 12 | 0.031295 |  | 70% x LT_g[LHV] / (1,02)7 | 17
Grote ketel op vaste of vloeibare biomassa ≥ 5 MWth, 8000 vollasturen | 0.0597 | 0.024 |  | 0.0359 | 0.225 | 105.7778 | 0.056 |  |  | 0.0185 | 8000 | 12 | 0.052775 | 0.0597 | 0.0597 | 0.0597 | Productie warmte (kWh/jaar) |  | Vermogen productie-installatie (kW) | Totale productie (kWh/jaar) | Subsidiabele productie (kWh/jaar) | Biomassa, extra eisen | Warmte | Voeg een biomassa energieopbrengstberekening toe | kWh | Voor deze categorie geldt dat de ingezette brandstof voor ten minste 97% van de energetische waarde biogeen is! | 12 | 0.031295 |  | 70% x LT_g[LHV] / (1,02)7 | 17
Grote ketel op vaste of vloeibare biomassa ≥ 5 MWth, 8500 vollasturen | 0.0592 | 0.024 |  | 0.0359 | 0.225 | 103.5556 | 0.056 |  |  | 0.0185 | 8500 | 12 | 0.052775 | 0.0592 | 0.0592 | 0.0592 | Productie warmte (kWh/jaar) |  | Vermogen productie-installatie (kW) | Totale productie (kWh/jaar) | Subsidiabele productie (kWh/jaar) | Biomassa, extra eisen | Warmte | Voeg een biomassa energieopbrengstberekening toe | kWh | Voor deze categorie geldt dat de ingezette brandstof voor ten minste 97% van de energetische waarde biogeen is! | 12 | 0.031295 |  | 70% x LT_g[LHV] / (1,02)7 | 17
Ketel op vaste of vloeibare biomassa inclusief B-hout ≥ 5 MWth | 0.0378 | 0.024 |  | 0.0359 | 0.225 | 8.4444 | 0.056 |  |  | 0.0185 | 7500 | 12 | 0.0378 | 0.0378 | 0.0378 | 0.0378 | Productie warmte (kWh/jaar) |  | Vermogen productie-installatie (kW) | Totale productie (kWh/jaar) | Subsidiabele productie (kWh/jaar) | Biomassa, extra eisen | Warmte | Voeg een biomassa energieopbrengstberekening toe | kWh | Voor deze categorie geldt dat de ingezette brandstof voor ten minste 97% van de energetische waarde biogeen is! | 12 | 0.031295 |  | 70% x LT_g[LHV] / (1,02)7 | 17
Stoomketel op houtpellets ≥ 5 MWth en < 50 MWth | 0.0895 | 0.024 |  | 0.0668 | 0.225 | 100.8889 | 0.056 |  |  | 0.0185 | 8500 | 12 | 0.083675 | 0.0895 | 0.0895 | 0.0895 | Productie warmte (kWh/jaar) |  | Vermogen productie-installatie (kW) | Totale productie (kWh/jaar) | Subsidiabele productie (kWh/jaar) | Biomassa | Warmte | Voeg een biomassa energieopbrengstberekening toe | kWh | De ingezette brandstof moet voor ten minste 97% van de energetische waarde biogeen zijn! Daarnaast gelden duurzaamheidseisen voor de ingezette biomassa! | 12 | 0.031295 |  | 70% x LT_g[LHV] / (1,02)7 | 17
Stoomketel op houtpellets ≥ 50 MWth | 0.105 | 0.024 |  | 0.0668 | 0.225 | 169.7778 | 0.056 |  |  | 0.0185 | 8500 | 12 | 0.083675 | 0.10055 | 0.105 | 0.105 | Productie warmte (kWh/jaar) |  | Vermogen productie-installatie (kW) | Totale productie (kWh/jaar) | Subsidiabele productie (kWh/jaar) | Biomassa | Warmte | Voeg een biomassa energieopbrengstberekening toe | kWh | De ingezette brandstof moet voor ten minste 97% van de energetische waarde biogeen zijn! Daarnaast gelden duurzaamheidseisen voor de ingezette biomassa! | 12 | 0.031295 |  | 70% x LT_g[LHV] / (1,02)7 | 17
Directe inzet van houtpellets voor industriële toepassingen ≥ 5 MWth | 0.0684 | 0.04 |  | 0.0881 | 0.225 | -87.5556 | 0.0858 |  |  | 0.0185 | 3000 | 12 | 0.0684 | 0.0684 | 0.0684 | 0.0684 | Productie warmte (kWh/jaar) |  | Vermogen productie-installatie (kW) | Totale productie (kWh/jaar) | Subsidiabele productie (kWh/jaar) | Biomassa | Warmte | Voeg een biomassa energieopbrengstberekening toe | kWh | De ingezette brandstof moet voor ten minste 97% van de energetische waarde biogeen zijn! Daarnaast gelden duurzaamheidseisen voor de ingezette biomassa! | 12 | 0.050518 |  | LT_g[LHV] /(1,02)7 + EB3 | 20
Grote ketel op vaste of vloeibare biomassa ≥ 5 MWth, voortzetting | 0.0452 | 0.024 |  | 0.0359 | 0.225 | 41.3333 | 0.056 |  |  | 0.0185 | 8000 | 12 | 0.0452 | 0.0452 | 0.0452 | 0.0452 | Productie warmte (kWh/jaar) |  | Vermogen productie-installatie (kW) | Totale productie (kWh/jaar) | Subsidiabele productie (kWh/jaar) | Biomassa voortzetting (renovatie), extra eisen | Warmte | Voeg een biomassa energieopbrengstberekening toe | kWh | Voor deze categorie geldt dat de ingezette brandstof voor ten minste 97% van de energetische waarde biogeen is! | 12 | 0.031295 |  | 70% x LT_g[LHV] / (1,02)7 | 17
Geothermie warmte
Ondiepe geothermie (6000 vollasturen) | 0.0862 | 0.024 |  | 0.0359 | 0.3797 | 132.473 | 0.056 |  |  | 0.0004 | 6000 | 15 | 0.064378 | 0.0862 | 0.0862 | 0.0862 | Productie warmte (kWh/jaar) |  | Vermogen productie-installatie (kW) | Totale productie (kWh/jaar) | Subsidiabele productie (kWh/jaar) | Geothermie met warmtepomp | Warmte | Voeg een geologisch onderzoek en een energieopbrengstberekening toe | kWh | Voor deze categorie geldt een minimale COP-eis voor de warmtepomp! | 15 | 0.031295 |  | 70% x LT_g[LHV] / (1,02)7 | 17
Ondiepe geothermie, verwarming gebouwde omgeving (3500 vollasturen) | 0.1646 | 0.024 |  | 0.0359 | 0.3797 | 338.9518 | 0.056 |  |  | 0.0004 | 3500 | 15 | 0.064378 | 0.092855 | 0.12133 | 0.14981 | Productie warmte (kWh/jaar) |  | Vermogen productie-installatie (kW) | Totale productie (kWh/jaar) | Subsidiabele productie (kWh/jaar) | Geothermie met warmtepomp | Warmte | Voeg een geologisch onderzoek en een energieopbrengstberekening toe | kWh | Voor deze categorie geldt een minimale COP-eis voor de warmtepomp en dat warmte uitsluitend wordt geleverd aan gebouwde omgeving! | 15 | 0.031295 |  | 70% x LT_g[LHV] / (1,02)7 | 17
Diepe geothermie met warmtepomp, verwarming gebouwde omgeving (6000 vollasturen) | 0.1255 | 0.024 |  | 0.0366 | 0.3621 | 245.5123 | 0.056 |  |  | 0.0004 | 6000 | 15 | 0.063757 | 0.090915 | 0.11807 | 0.1255 | Productie warmte (kWh/jaar) |  | Vermogen productie-installatie (kW) | Totale productie (kWh/jaar) | Subsidiabele productie (kWh/jaar) | Geothermie met warmtepomp | Warmte | Voeg een geologisch onderzoek en een energieopbrengstberekening toe | kWh | Voor deze categorie geldt een minimale COP-eis voor de warmtepomp en dat de warmte uitsluitend wordt geleverd aan de gebouwde omgeving met een minimale temperatuur van 90⁰C aan gebruikerszijde (voor de eerste gebruiker van de warmte). | 15 | 0.031295 |  | 70% x LT_g[LHV] / (1,02)7 | 17
Diepe geothermie < 12 MWth (6000 vollasturen) | 0.0589 | 0.024 |  | 0.0359 | 0.4356 | 52.8007 | 0.056 |  |  | 0.0019 | 6000 | 15 | 0.0589 | 0.0589 | 0.0589 | 0.0589 | Productie warmte (kWh/jaar) |  | Vermogen productie-installatie (kW) | Totale productie (kWh/jaar) | Subsidiabele productie (kWh/jaar) | Geothermie zonder warmtepomp | Warmte | Voeg een geologisch onderzoek en een energieopbrengstberekening toe | kWh |  | 15 | 0.031295 |  | 70% x LT_g[LHV] / (1,02)7 | 17
Diepe geothermie ≥ 12 MWth < 20 MWth (6000 vollasturen) | 0.0525 | 0.024 |  | 0.0359 | 0.438 | 37.8995 | 0.056 |  |  | 0.0019 | 6000 | 15 | 0.0525 | 0.0525 | 0.0525 | 0.0525 | Productie warmte (kWh/jaar) |  | Vermogen productie-installatie (kW) | Totale productie (kWh/jaar) | Subsidiabele productie (kWh/jaar) | Geothermie zonder warmtepomp | Warmte | Voeg een geologisch onderzoek en een energieopbrengstberekening toe | kWh |  | 15 | 0.031295 |  | 70% x LT_g[LHV] / (1,02)7 | 17
Diepe geothermie ≥ 20 MWth (6000 vollasturen) | 0.0466 | 0.024 |  | 0.0359 | 0.437 | 24.4851 | 0.056 |  |  | 0.0019 | 6000 | 15 | 0.0466 | 0.0466 | 0.0466 | 0.0466 | Productie warmte (kWh/jaar) |  | Vermogen productie-installatie (kW) | Totale productie (kWh/jaar) | Subsidiabele productie (kWh/jaar) | Geothermie zonder warmtepomp | Warmte | Voeg een geologisch onderzoek en een energieopbrengstberekening toe | kWh |  | 15 | 0.031295 |  | 70% x LT_g[LHV] / (1,02)7 | 17
Diepe geothermie < 12 MWth, ombouw van bestaande olie- en/of gasputten (6000 vollasturen) | 0.0589 | 0.024 |  | 0.0359 | 0.4356 | 52.8007 | 0.056 |  |  | 0.0019 | 6000 | 15 | 0.0589 | 0.0589 | 0.0589 | 0.0589 | Productie warmte (kWh/jaar) |  | Vermogen productie-installatie (kW) | Totale productie (kWh/jaar) | Subsidiabele productie (kWh/jaar) | Geothermie zonder warmtepomp | Warmte | Voeg een geologisch onderzoek en een energieopbrengstberekening toe | kWh |  | 15 | 0.031295 |  | 70% x LT_g[LHV] / (1,02)7 | 17
Diepe geothermie ≥ 12 MWth en < 20 MWth, ombouw van bestaande olie- en/of gasputten (6000 vollasturen) | 0.0525 | 0.024 |  | 0.0359 | 0.438 | 37.8995 | 0.056 |  |  | 0.0019 | 6000 | 15 | 0.0525 | 0.0525 | 0.0525 | 0.0525 | Productie warmte (kWh/jaar) |  | Vermogen productie-installatie (kW) | Totale productie (kWh/jaar) | Subsidiabele productie (kWh/jaar) | Geothermie zonder warmtepomp | Warmte | Voeg een geologisch onderzoek en een energieopbrengstberekening toe | kWh |  | 15 | 0.031295 |  | 70% x LT_g[LHV] / (1,02)7 | 17
Diepe geothermie ≥ 20 MWth, basislast, ombouw van bestaande olie- en/of gasputten (6000 vollasturen) | 0.0466 | 0.024 |  | 0.0359 | 0.437 | 24.4851 | 0.056 |  |  | 0.0019 | 6000 | 15 | 0.0466 | 0.0466 | 0.0466 | 0.0466 | Productie warmte (kWh/jaar) |  | Vermogen productie-installatie (kW) | Totale productie (kWh/jaar) | Subsidiabele productie (kWh/jaar) | Geothermie zonder warmtepomp | Warmte | Voeg een geologisch onderzoek en een energieopbrengstberekening toe | kWh |  | 15 | 0.031295 |  | 70% x LT_g[LHV] / (1,02)7 | 17
Diepe geothermie, verwarming gebouwde omgeving (3500 vollasturen) | 0.1319 | 0.024 |  | 0.039 | 0.4309 | 215.5953 | 0.056 |  |  | 0.0019 | 3500 | 15 | 0.071318 | 0.10364 | 0.1319 | 0.1319 | Productie warmte (kWh/jaar) |  | Vermogen productie-installatie (kW) | Totale productie (kWh/jaar) | Subsidiabele productie (kWh/jaar) | Geothermie zonder warmtepomp | Warmte | Voeg een geologisch onderzoek en een energieopbrengstberekening toe | kWh | Voor deze categorie geldt dat warmte uitsluitend wordt geleverd aan gebouwde omgeving! | 15 | 0.031295 |  | 70% x LT_g[LHV] / (1,02)7 | 17
Diepe geothermie, verwarming gebouwde omgeving (5000 vollasturen) | 0.1029 | 0.024 |  | 0.039 | 0.438 | 145.8904 | 0.056 |  |  | 0.0019 | 5000 | 15 | 0.07185 | 0.1029 | 0.1029 | 0.1029 | Productie warmte (kWh/jaar) |  | Vermogen productie-installatie (kW) | Totale productie (kWh/jaar) | Subsidiabele productie (kWh/jaar) | Geothermie zonder warmtepomp | Warmte | Voeg een geologisch onderzoek en een energieopbrengstberekening toe | kWh | Voor deze categorie geldt dat warmte uitsluitend wordt geleverd aan gebouwde omgeving! | 15 | 0.031295 |  | 70% x LT_g[LHV] / (1,02)7 | 17
Diepe geothermie, uitbreiding productie-installatie met tenminste één aanvullende put (6000 vollasturen) | 0.0341 | 0.024 |  | 0.0359 | 0.438 | -4.1096 | 0.056 |  |  | 0.0019 | 6000 | 15 | 0.0341 | 0.0341 | 0.0341 | 0.0341 | Productie warmte (kWh/jaar) |  | Vermogen productie-installatie (kW) | Totale productie (kWh/jaar) | Subsidiabele productie (kWh/jaar) | Geothermie zonder warmtepomp | Warmte | Voeg een geologisch onderzoek en een energieopbrengstberekening toe | kWh |  | 15 | 0.031295 |  | 70% x LT_g[LHV] / (1,02)7 | 17
Ultradiepe geothermie (7000 vollasturen) | 0.0806 | 0.024 |  | 0.0668 | 0.438 | 31.5068 | 0.056 |  |  | 0.0185 | 7000 | 15 | 0.0806 | 0.0806 | 0.0806 | 0.0806 | Productie warmte (kWh/jaar) |  | Vermogen productie-installatie (kW) | Totale productie (kWh/jaar) | Subsidiabele productie (kWh/jaar) | Geothermie zonder warmtepomp | Warmte | Voeg een geologisch onderzoek en een energieopbrengstberekening toe | kWh |  | 15 | 0.031295 |  | 70% x LT_g[LHV] / (1,02)7 | 17
Water elektriciteit
Waterkracht nieuw, verval < 50 cm (waaronder vrije stromingsenergie en golfenergie) | 0.1329 | 0.0626 |  | 0.0939 | 0.13 | 300 | 0.1488 |  |  |  | 3700 | 15 | 0.10365 | 0.1134 | 0.12315 | 0.1329 | Productie elektriciteit (kWh/jaar) |  | Vermogen productie-installatie (kW) | Totale productie (kWh/jaar) | Subsidiabele productie (kWh/jaar) | Elektriciteit uit water | Elektriciteit | Voeg een waterenergieopbrengstberekening toe | kWh |  | 15 | 0.081772 |  | LT_e / (1,02)7 | 1
Waterkracht nieuw, verval ≥ 50 cm | 0.1329 | 0.0626 |  | 0.0939 | 0.13 | 300 | 0.1488 |  |  |  | 5700 | 15 | 0.10365 | 0.1134 | 0.12315 | 0.1329 | Productie elektriciteit (kWh/jaar) |  | Vermogen productie-installatie (kW) | Totale productie (kWh/jaar) | Subsidiabele productie (kWh/jaar) | Elektriciteit uit water | Elektriciteit | Voeg een waterenergieopbrengstberekening toe | kWh |  | 15 | 0.081772 |  | LT_e / (1,02)7 | 1
Osmose | 0.1329 | 0.0626 |  | 0.0939 | 0.13 | 300 | 0.1488 |  |  |  | 8000 | 15 | 0.10365 | 0.1134 | 0.12315 | 0.1329 | Productie elektriciteit (kWh/jaar) |  | Vermogen productie-installatie (kW) | Totale productie (kWh/jaar) | Subsidiabele productie (kWh/jaar) | Elektriciteit uit water | Elektriciteit | Voeg een waterenergieopbrengstberekening toe | kWh |  | 15 | 0.081772 |  | LT_e / (1,02)7 | 1
Water warmte
Aquathermie met seizoensopslag, basislast, verwarming gebouwde omgeving (6000 vollasturen) | 0.1077 | 0.024 |  | 0.0359 | 0.1796 | 399.7773 | 0.056 |  |  | 0.0004 | 6000 | 15 | 0.04937 | 0.06284 | 0.07631 | 0.08978 | Productie warmte (kWh/jaar) |  | Vermogen productie-installatie (kW) | Totale productie (kWh/jaar) | Subsidiabele productie (kWh/jaar) | Aquathermie | Warmte | Voeg een energieopbrengstberekening toe | kWh | Voor deze categorie geldt dat er seizoensopslag van warmte aanwezig is, een minimale COP-eis voor de warmtepomp en dat warmte uitsluitend wordt geleverd aan gebouwde omgeving! | 15 | 0.031295 |  | 70% x LT_g[LHV] / (1,02)7 | 17
Aquathermie, basislast, verwarming gebouwde omgeving (6000 vollasturen) | 0.0769 | 0.024 |  | 0.0359 | 0.1878 | 218.3174 | 0.056 |  |  | 0.0004 | 6000 | 15 | 0.049985 | 0.06407 | 0.0769 | 0.0769 | Productie warmte (kWh/jaar) |  | Vermogen productie-installatie (kW) | Totale productie (kWh/jaar) | Subsidiabele productie (kWh/jaar) | Aquathermie | Warmte | Voeg een energieopbrengstberekening toe | kWh | Voor deze categorie geldt een minimale COP-eis voor de warmtepomp en dat warmte uitsluitend wordt geleverd aan gebouwde omgeving! | 15 | 0.031295 |  | 70% x LT_g[LHV] / (1,02)7 | 17
Aquathermie, basislast, verwarming gebouwde omgeving, nieuw warmteoverdrachtstation (6000 vollasturen) | 0.0917 | 0.024 |  | 0.0359 | 0.1904 | 293.0672 | 0.056 |  |  | 0.0004 | 6000 | 15 | 0.05018 | 0.06446 | 0.07874 | 0.0917 | Productie warmte (kWh/jaar) |  | Vermogen productie-installatie (kW) | Totale productie (kWh/jaar) | Subsidiabele productie (kWh/jaar) | Aquathermie met nieuw warmteoverdrachtsstation | Warmte | Voeg een energieopbrengstberekening toe | kWh | Voor deze categorie geldt een minimale COP-eis voor de warmtepomp en dat warmte uitsluitend wordt geleverd aan gebouwde omgeving via een nieuw warmteoverdrachtsstation! | 15 | 0.031295 |  | 70% x LT_g[LHV] / (1,02)7 | 17
Aquathermie, geen basislast, verwarming gebouwde omgeving (3500 vollasturen) | 0.108 | 0.024 |  | 0.0359 | 0.1803 | 399.8891 | 0.056 |  |  | 0.0004 | 3500 | 15 | 0.049423 | 0.062945 | 0.076467 | 0.08999 | Productie warmte (kWh/jaar) |  | Vermogen productie-installatie (kW) | Totale productie (kWh/jaar) | Subsidiabele productie (kWh/jaar) | Aquathermie | Warmte | Voeg een energieopbrengstberekening toe | kWh | Voor deze categorie geldt een minimale COP-eis voor de warmtepomp en dat de warmte uitsluitend wordt geleverd voor verwarming van de gebouwde omgeving! | 15 | 0.031295 |  | 70% x LT_g[LHV] / (1,02)7 | 17
Aquathermie met seizoensopslag, directe toepassing (3500 vollasturen) | 0.0928 | 0.024 |  | 0.0359 | 0.1817 | 313.1535 | 0.056 |  |  | 0.0004 | 3500 | 15 | 0.049528 | 0.063155 | 0.076783 | 0.09041 | Productie warmte (kWh/jaar) |  | Vermogen productie-installatie (kW) | Totale productie (kWh/jaar) | Subsidiabele productie (kWh/jaar) | Aquathermie | Warmte | Voeg een energieopbrengstberekening toe | kWh | Voor deze categorie geldt een minimale COP-eis voor de warmtepomp! | 15 | 0.031295 |  | 70% x LT_g[LHV] / (1,02)7 | 17
Lucht warmte
Lucht-water-warmtepomp voor verwarming bestaande gebouwde omgeving, geen basislast, middentemperatuur (≥ 70 ⁰C) | 0.13474 | 0.0445 |  | 0.0635 | 0.1781 | 400 | 0.0953 |  |  | 0.0004 | 3500 | 15 | 0.076857 | 0.090215 | 0.10357 | 0.11693 | Productie warmte (kWh/jaar) |  | Vermogen productie-installatie (kW) | Totale productie (kWh/jaar) | Subsidiabele productie (kWh/jaar) | Lucht-water warmtepomp 70 graden eis | Warmte | Voeg een energieopbrengstberekening toe | kWh | Voor deze categorie geldt een minimale COP eis en temperatuurseis voor de warmtepomp en dat de warmte uitsluitend wordt geleverd voor objecten in de gebouwde omgeving! | 15 | 0.056132 |  | (LT_g[LHV] / (1,02)7 + EB3) / 90% | 16
Lucht-water-warmtepomp voor verwarming bestaande gebouwen of bestaande tuinbouwkassen, geen basislast, lagetemperatuur (≥ 40 ⁰C) | 0.0694 | 0.024 |  | 0.0359 | 0.1897 | 176.5946 | 0.056 |  |  | 0.0004 | 3500 | 15 | 0.050128 | 0.064355 | 0.0694 | 0.0694 | Productie warmte (kWh/jaar) |  | Vermogen productie-installatie (kW) | Totale productie (kWh/jaar) | Subsidiabele productie (kWh/jaar) | Lucht-water warmtepomp 40 graden eis | Warmte | Voeg een energieopbrengstberekening toe | kWh | Voor deze categorie geldt een minimale COP eis en temperatuurseis voor de warmtepomp! | 15 | 0.031295 |  | (LT_g[LHV] / (1,02)7 + EB3) / 90% | 17
Wind
Wind op land ≥ 8,5 m/s | 0.048 | 0.041 |  | 0.0654 | 0.1093 | -159.1949 | 0.1149 |  | 0.004 |  | 8766 | 15 | 0.048 | 0.048 | 0.048 | 0.048 | Productie elektriciteit (kWh/jaar) |  | Vermogen productie-installatie (kW) | Totale productie (kWh/jaar) | Subsidiabele productie (kWh/jaar) | Wind overig | Elektriciteit | Voeg een windenergieopbrengstberekening toe | kWh |  | 20 | 0.05748 | FALSE | (LTe x LT_PIF_WOL / (1,02)7) + GVO_e | 4 | TRUE
Wind op land ≥ 8,0 en < 8,5 m/s | 0.0504 | 0.041 |  | 0.0654 | 0.1093 | -137.237 | 0.1149 |  | 0.004 |  | 8766 | 15 | 0.0504 | 0.0504 | 0.0504 | 0.0504 | Productie elektriciteit (kWh/jaar) |  | Vermogen productie-installatie (kW) | Totale productie (kWh/jaar) | Subsidiabele productie (kWh/jaar) | Wind overig | Elektriciteit | Voeg een windenergieopbrengstberekening toe | kWh |  | 20 | 0.05748 | FALSE | (LTe x LT_PIF_WOL / (1,02)7) + GVO_e | 4 | TRUE
Wind op land ≥ 7,5 en < 8,0 m/s | 0.0561 | 0.041 |  | 0.0654 | 0.1093 | -85.0869 | 0.1149 |  | 0.004 |  | 8766 | 15 | 0.0561 | 0.0561 | 0.0561 | 0.0561 | Productie elektriciteit (kWh/jaar) |  | Vermogen productie-installatie (kW) | Totale productie (kWh/jaar) | Subsidiabele productie (kWh/jaar) | Wind overig | Elektriciteit | Voeg een windenergieopbrengstberekening toe | kWh |  | 20 | 0.05748 | FALSE | (LTe x LT_PIF_WOL / (1,02)7) + GVO_e | 4 | TRUE
Wind op land ≥ 7,0 en < 7,5 m/s | 0.0618 | 0.041 |  | 0.0654 | 0.1093 | -32.9369 | 0.1149 |  | 0.004 |  | 8766 | 15 | 0.0618 | 0.0618 | 0.0618 | 0.0618 | Productie elektriciteit (kWh/jaar) |  | Vermogen productie-installatie (kW) | Totale productie (kWh/jaar) | Subsidiabele productie (kWh/jaar) | Wind overig | Elektriciteit | Voeg een windenergieopbrengstberekening toe | kWh |  | 20 | 0.05748 |  | (LTe x LT_PIF_WOL / (1,02)7) + GVO_e | 4 | FALSE
Wind op land ≥ 6,75 en < 7,0 m/s | 0.0662 | 0.041 |  | 0.0654 | 0.1093 | 7.3193 | 0.1149 |  | 0.004 |  | 8766 | 15 | 0.0662 | 0.0662 | 0.0662 | 0.0662 | Productie elektriciteit (kWh/jaar) |  | Vermogen productie-installatie (kW) | Totale productie (kWh/jaar) | Subsidiabele productie (kWh/jaar) | Wind overig | Elektriciteit | Voeg een windenergieopbrengstberekening toe | kWh |  | 20 | 0.05748 |  | (LTe x LT_PIF_WOL / (1,02)7) + GVO_e | 4 | FALSE
Wind op land < 6,75 m/s | 0.0715 | 0.041 |  | 0.0654 | 0.1093 | 55.8097 | 0.1149 |  | 0.004 |  | 8766 | 15 | 0.0715 | 0.0715 | 0.0715 | 0.0715 | Productie elektriciteit (kWh/jaar) |  | Vermogen productie-installatie (kW) | Totale productie (kWh/jaar) | Subsidiabele productie (kWh/jaar) | Wind overig | Elektriciteit | Voeg een windenergieopbrengstberekening toe | kWh |  | 20 | 0.05748 |  | (LTe x LT_PIF_WOL / (1,02)7) + GVO_e | 4 | FALSE
Wind op land, hoogtebeperkt ≥ 8,5 m/s | 0.0553 | 0.041 |  | 0.0654 | 0.1093 | -92.4062 | 0.1149 |  | 0.004 |  | 8766 | 15 | 0.0553 | 0.0553 | 0.0553 | 0.0553 | Productie elektriciteit (kWh/jaar) |  | Vermogen productie-installatie (kW) | Totale productie (kWh/jaar) | Subsidiabele productie (kWh/jaar) | Wind hoogtebeperkt | Elektriciteit | Voeg een windenergieopbrengstberekening en een onderbouwing van de hoogtebeperking toe | kWh |  | 20 | 0.05748 | FALSE | (LTe x LT_PIF_WOL / (1,02)7) + GVO_e | 4 | TRUE
Wind op land, hoogtebeperkt ≥ 8,0 en < 8,5 m/s | 0.0591 | 0.041 |  | 0.0654 | 0.1093 | -57.6395 | 0.1149 |  | 0.004 |  | 8766 | 15 | 0.0591 | 0.0591 | 0.0591 | 0.0591 | Productie elektriciteit (kWh/jaar) |  | Vermogen productie-installatie (kW) | Totale productie (kWh/jaar) | Subsidiabele productie (kWh/jaar) | Wind hoogtebeperkt | Elektriciteit | Voeg een windenergieopbrengstberekening en een onderbouwing van de hoogtebeperking toe | kWh |  | 20 | 0.05748 |  | (LTe x LT_PIF_WOL / (1,02)7) + GVO_e | 4 | FALSE
Wind op land, hoogtebeperkt ≥ 7,5 en < 8,0 m/s | 0.0666 | 0.041 |  | 0.0654 | 0.1093 | 10.979 | 0.1149 |  | 0.004 |  | 8766 | 15 | 0.0666 | 0.0666 | 0.0666 | 0.0666 | Productie elektriciteit (kWh/jaar) |  | Vermogen productie-installatie (kW) | Totale productie (kWh/jaar) | Subsidiabele productie (kWh/jaar) | Wind hoogtebeperkt | Elektriciteit | Voeg een windenergieopbrengstberekening en een onderbouwing van de hoogtebeperking toe | kWh |  | 20 | 0.05748 |  | (LTe x LT_PIF_WOL / (1,02)7) + GVO_e | 4 | FALSE
Wind op land, hoogtebeperkt ≥ 7,0 en < 7,5 m/s | 0.0748 | 0.041 |  | 0.0654 | 0.1093 | 86.0018 | 0.1149 |  | 0.004 |  | 8766 | 15 | 0.073597 | 0.0748 | 0.0748 | 0.0748 | Productie elektriciteit (kWh/jaar) |  | Vermogen productie-installatie (kW) | Totale productie (kWh/jaar) | Subsidiabele productie (kWh/jaar) | Wind hoogtebeperkt | Elektriciteit | Voeg een windenergieopbrengstberekening en een onderbouwing van de hoogtebeperking toe | kWh |  | 20 | 0.05748 |  | (LTe x LT_PIF_WOL / (1,02)7) + GVO_e | 4 | FALSE
Wind op land, hoogtebeperkt ≥ 6,75 en < 7,0 m/s | 0.0808 | 0.041 |  | 0.0654 | 0.1093 | 140.8966 | 0.1149 |  | 0.004 |  | 8766 | 15 | 0.073597 | 0.0808 | 0.0808 | 0.0808 | Productie elektriciteit (kWh/jaar) |  | Vermogen productie-installatie (kW) | Totale productie (kWh/jaar) | Subsidiabele productie (kWh/jaar) | Wind hoogtebeperkt | Elektriciteit | Voeg een windenergieopbrengstberekening en een onderbouwing van de hoogtebeperking toe | kWh |  | 20 | 0.05748 |  | (LTe x LT_PIF_WOL / (1,02)7) + GVO_e | 4 | FALSE
Wind op land, hoogtebeperkt < 6,75 m/s | 0.088 | 0.041 |  | 0.0654 | 0.1093 | 206.7704 | 0.1149 |  | 0.004 |  | 8766 | 15 | 0.073597 | 0.081795 | 0.088 | 0.088 | Productie elektriciteit (kWh/jaar) |  | Vermogen productie-installatie (kW) | Totale productie (kWh/jaar) | Subsidiabele productie (kWh/jaar) | Wind hoogtebeperkt | Elektriciteit | Voeg een windenergieopbrengstberekening en een onderbouwing van de hoogtebeperking toe | kWh |  | 20 | 0.05748 |  | (LTe x LT_PIF_WOL / (1,02)7) + GVO_e | 4 | FALSE
Wind op waterkering ≥ 8,5 m/s | 0.0545 | 0.041 |  | 0.0654 | 0.1093 | -99.7255 | 0.1149 |  | 0.004 |  | 8766 | 15 | 0.0545 | 0.0545 | 0.0545 | 0.0545 | Productie elektriciteit (kWh/jaar) |  | Vermogen productie-installatie (kW) | Totale productie (kWh/jaar) | Subsidiabele productie (kWh/jaar) | Wind overig | Elektriciteit | Voeg een windenergieopbrengstberekening toe | kWh |  | 20 | 0.05748 | FALSE | (LTe x LT_PIF_WOL / (1,02)7) + GVO_e | 4 | TRUE
Wind op waterkering ≥ 8,0 en < 8,5 m/s | 0.057 | 0.041 |  | 0.0654 | 0.1093 | -76.8527 | 0.1149 |  | 0.004 |  | 8766 | 15 | 0.057 | 0.057 | 0.057 | 0.057 | Productie elektriciteit (kWh/jaar) |  | Vermogen productie-installatie (kW) | Totale productie (kWh/jaar) | Subsidiabele productie (kWh/jaar) | Wind overig | Elektriciteit | Voeg een windenergieopbrengstberekening toe | kWh |  | 20 | 0.05748 | FALSE | (LTe x LT_PIF_WOL / (1,02)7) + GVO_e | 4 | TRUE
Wind op waterkering ≥ 7,5 en < 8,0 m/s | 0.0635 | 0.041 |  | 0.0654 | 0.1093 | -17.3833 | 0.1149 |  | 0.004 |  | 8766 | 15 | 0.0635 | 0.0635 | 0.0635 | 0.0635 | Productie elektriciteit (kWh/jaar) |  | Vermogen productie-installatie (kW) | Totale productie (kWh/jaar) | Subsidiabele productie (kWh/jaar) | Wind overig | Elektriciteit | Voeg een windenergieopbrengstberekening toe | kWh |  | 20 | 0.05748 |  | (LTe x LT_PIF_WOL / (1,02)7) + GVO_e | 4 | FALSE
Wind op waterkering ≥ 7,0 en < 7,5 m/s | 0.07 | 0.041 |  | 0.0654 | 0.1093 | 42.086 | 0.1149 |  | 0.004 |  | 8766 | 15 | 0.07 | 0.07 | 0.07 | 0.07 | Productie elektriciteit (kWh/jaar) |  | Vermogen productie-installatie (kW) | Totale productie (kWh/jaar) | Subsidiabele productie (kWh/jaar) | Wind overig | Elektriciteit | Voeg een windenergieopbrengstberekening toe | kWh |  | 20 | 0.05748 |  | (LTe x LT_PIF_WOL / (1,02)7) + GVO_e | 4 | FALSE
Wind op waterkering ≥ 6,75 en < 7,0 m/s | 0.075 | 0.041 |  | 0.0654 | 0.1093 | 87.8317 | 0.1149 |  | 0.004 |  | 8766 | 15 | 0.073597 | 0.075 | 0.075 | 0.075 | Productie elektriciteit (kWh/jaar) |  | Vermogen productie-installatie (kW) | Totale productie (kWh/jaar) | Subsidiabele productie (kWh/jaar) | Wind overig | Elektriciteit | Voeg een windenergieopbrengstberekening toe | kWh |  | 20 | 0.05748 |  | (LTe x LT_PIF_WOL / (1,02)7) + GVO_e | 4 | FALSE
Wind op waterkering < 6,75 m/s | 0.0809 | 0.041 |  | 0.0654 | 0.1093 | 141.8115 | 0.1149 |  | 0.004 |  | 8766 | 15 | 0.073597 | 0.0809 | 0.0809 | 0.0809 | Productie elektriciteit (kWh/jaar) |  | Vermogen productie-installatie (kW) | Totale productie (kWh/jaar) | Subsidiabele productie (kWh/jaar) | Wind overig | Elektriciteit | Voeg een windenergieopbrengstberekening toe | kWh |  | 20 | 0.05748 |  | (LTe x LT_PIF_WOL / (1,02)7) + GVO_e | 4 | FALSE
Zon elektriciteit
Zon-PV ≥ 15 kWp en < 1 MWp aansluiting > 3*80 A, gebouwgebonden (net = 50%) | 0.0791 | 0.0492 |  | 0.0778 | 0.2023 | 6.4261 | 0.1283 |  | 0.004 |  | 840 | 15 | 0.0791 | 0.0791 | 0.0791 | 0.0791 | Productie elektriciteit (kWh/jaar) |  | Vermogen productie-installatie (kW) | Totale productie (kWh/jaar) | Subsidiabele productie (kWh/jaar) | Gebouwgebonden Zon-PV | Elektriciteit | Voeg een gedetailleerde tekening op schaal waarop de aangevraagde Zon-PV-installatie nauwkeurig is ingetekend en een ‘Verklaring draagkracht dakconstructie’ toe. | kWh | Voor deze categorie geldt dat een project een gecontracteerd terugleververmogen van de netaansluiting voor de productie-installatie van maximaal 50% van het piekvermogen van de zonnepanelen mag hebben. | 20 | 0.068247 |  | ((LT_e x LT_PIF_PV) / (1,02)7) + GVO_e | 6 | FALSE
Zon-PV ≥ 1 MWp, gebouwgebonden (net = 50%) | 0.0734 | 0.0492 |  | 0.0778 | 0.1771 | -24.8447 | 0.1283 |  | 0.004 |  | 840 | 15 | 0.0734 | 0.0734 | 0.0734 | 0.0734 | Productie elektriciteit (kWh/jaar) |  | Vermogen productie-installatie (kW) | Totale productie (kWh/jaar) | Subsidiabele productie (kWh/jaar) | Gebouwgebonden Zon-PV | Elektriciteit | Voeg een gedetailleerde tekening op schaal waarop de aangevraagde Zon-PV-installatie nauwkeurig is ingetekend en een ‘Verklaring draagkracht dakconstructie’ toe. | kWh | Voor deze categorie geldt dat een project een gecontracteerd terugleververmogen van de netaansluiting voor de productie-installatie van maximaal 50% van het piekvermogen van de zonnepanelen mag hebben. | 20 | 0.068247 |  | ((LT_e x LT_PIF_PV) / (1,02)7) + GVO_e | 6 | FALSE
Zon-PV ≥ 15 kWp en < 1 MWp aansluiting > 3*80 A, gebouwgebonden met lichte dakaanpassing of lichtgewicht panelen (net = 50%) | 0.0828 | 0.0492 |  | 0.0778 | 0.2023 | 24.7158 | 0.1283 |  | 0.004 |  | 840 | 15 | 0.0828 | 0.0828 | 0.0828 | 0.0828 | Productie elektriciteit (kWh/jaar) |  | Vermogen productie-installatie (kW) | Totale productie (kWh/jaar) | Subsidiabele productie (kWh/jaar) | Zon-PV met lichte dakaanpassing | Elektriciteit | Voeg een gedetailleerde tekening op schaal waarop de aangevraagde Zon-PV-installatie nauwkeurig is ingetekend en een ‘Verklaring draagkracht dakconstructie’ toe. | kWh | Voor deze categorie geldt dat een project een gecontracteerd terugleververmogen van de netaansluiting voor de productie-installatie van maximaal 50% van het piekvermogen van de zonnepanelen mag hebben. | 20 | 0.068247 |  | ((LT_e x LT_PIF_PV) / (1,02)7) + GVO_e | 6 | FALSE
Zon-PV ≥ 1 MWp, gebouwgebonden met lichte dakaanpassing of lichtgewicht panelen (net = 50%) | 0.0772 | 0.0492 |  | 0.0778 | 0.1771 | -3.3879 | 0.1283 |  | 0.004 |  | 840 | 15 | 0.0772 | 0.0772 | 0.0772 | 0.0772 | Productie elektriciteit (kWh/jaar) |  | Vermogen productie-installatie (kW) | Totale productie (kWh/jaar) | Subsidiabele productie (kWh/jaar) | Zon-PV met lichte dakaanpassing | Elektriciteit | Voeg een gedetailleerde tekening op schaal waarop de aangevraagde Zon-PV-installatie nauwkeurig is ingetekend en een ‘Verklaring draagkracht dakconstructie’ toe. | kWh | Voor deze categorie geldt dat een project een gecontracteerd terugleververmogen van de netaansluiting voor de productie-installatie van maximaal 50% van het piekvermogen van de zonnepanelen mag hebben. | 20 | 0.068247 |  | ((LT_e x LT_PIF_PV) / (1,02)7) + GVO_e | 6 | FALSE
Zon-PV ≥ 15 kWp en < 1 MWp aansluiting > 3*80 A, drijvend op water (net = 50%) | 0.0948 | 0.0492 |  | 0.0778 | 0.1417 | 119.9718 | 0.1283 |  | 0.004 |  | 855 | 15 | 0.088428 | 0.0948 | 0.0948 | 0.0948 | Productie elektriciteit (kWh/jaar) |  | Vermogen productie-installatie (kW) | Totale productie (kWh/jaar) | Subsidiabele productie (kWh/jaar) | Drijvende zon-PV-installatie | Elektriciteit | Voeg een gedetailleerde tekening op schaal toe waarop de aangevraagde Zon-PV-installatie nauwkeurig is ingetekend. | kWh | Voor deze categorie geldt dat een project een gecontracteerd terugleververmogen van de netaansluiting voor de productie-installatie van maximaal 50% van het piekvermogen van de zonnepanelen mag hebben. | 20 | 0.068247 |  | ((LT_e x LT_PIF_PV) / (1,02)7) + GVO_e | 6 | FALSE
Zon-PV ≥ 1 MWp, drijvend op water (net = 50%) | 0.077 | 0.0492 |  | 0.0778 | 0.0787 | -10.1652 | 0.1283 |  | 0.004 |  | 855 | 15 | 0.077 | 0.077 | 0.077 | 0.077 | Productie elektriciteit (kWh/jaar) |  | Vermogen productie-installatie (kW) | Totale productie (kWh/jaar) | Subsidiabele productie (kWh/jaar) | Drijvende zon-PV-installatie | Elektriciteit | Voeg een gedetailleerde tekening op schaal toe waarop de aangevraagde Zon-PV-installatie nauwkeurig is ingetekend. | kWh | Voor deze categorie geldt dat een project een gecontracteerd terugleververmogen van de netaansluiting voor de productie-installatie van maximaal 50% van het piekvermogen van de zonnepanelen mag hebben. | 20 | 0.068247 |  | ((LT_e x LT_PIF_PV) / (1,02)7) + GVO_e | 6 | FALSE
Zon-PV ≥ 15 kWp en < 1 MWp aansluiting > 3*80 A, op land (net = 50%) | 0.0818 | 0.0492 |  | 0.0778 | 0.1417 | 28.2287 | 0.1283 |  | 0.004 |  | 855 | 15 | 0.0818 | 0.0818 | 0.0818 | 0.0818 | Productie elektriciteit (kWh/jaar) |  | Vermogen productie-installatie (kW) | Totale productie (kWh/jaar) | Subsidiabele productie (kWh/jaar) | Grondgebonden zon-PV-installatie | Elektriciteit | Voeg een gedetailleerde tekening op schaal toe waarop de aangevraagde Zon-PV-installatie nauwkeurig is ingetekend. | kWh | Voor deze categorie geldt dat een project een gecontracteerd terugleververmogen van de netaansluiting voor de productie-installatie van maximaal 50% van het piekvermogen van de zonnepanelen mag hebben. | 20 | 0.068247 |  | ((LT_e x LT_PIF_PV) / (1,02)7) + GVO_e | 6 | FALSE
Zon-PV ≥ 1 MWp en < 20 MWp, op land (net = 50%) | 0.0663 | 0.0492 |  | 0.0778 | 0.0787 | -146.1245 | 0.1283 |  | 0.004 |  | 855 | 15 | 0.0663 | 0.0663 | 0.0663 | 0.0663 | Productie elektriciteit (kWh/jaar) |  | Vermogen productie-installatie (kW) | Totale productie (kWh/jaar) | Subsidiabele productie (kWh/jaar) | Grondgebonden zon-PV-installatie | Elektriciteit | Voeg een gedetailleerde tekening op schaal toe waarop de aangevraagde Zon-PV-installatie nauwkeurig is ingetekend. | kWh | Voor deze categorie geldt dat een project een gecontracteerd terugleververmogen van de netaansluiting voor de productie-installatie van maximaal 50% van het piekvermogen van de zonnepanelen mag hebben. | 20 | 0.068247 | FALSE | ((LT_e x LT_PIF_PV) / (1,02)7) + GVO_e | 6 | TRUE
Zon-PV ≥ 20 MWp, op land (net = 50%) | 0.0624 | 0.0492 |  | 0.0778 | 0.0708 | -217.5141 | 0.1283 |  | 0.004 |  | 855 | 15 | 0.0624 | 0.0624 | 0.0624 | 0.0624 | Productie elektriciteit (kWh/jaar) |  | Vermogen productie-installatie (kW) | Totale productie (kWh/jaar) | Subsidiabele productie (kWh/jaar) | Grondgebonden zon-PV-installatie | Elektriciteit | Voeg een gedetailleerde tekening op schaal toe waarop de aangevraagde Zon-PV-installatie nauwkeurig is ingetekend. | kWh | Voor deze categorie geldt dat een project een gecontracteerd terugleververmogen van de netaansluiting voor de productie-installatie van maximaal 50% van het piekvermogen van de zonnepanelen mag hebben. | 20 | 0.068247 | FALSE | ((LT_e x LT_PIF_PV) / (1,02)7) + GVO_e | 6 | TRUE
Zon-PV ≥ 15 kWp en < 1 MWp aansluiting > 3*80 A, op land natuurinclusief (net = 50%) | 0.0896 | 0.0492 |  | 0.0778 | 0.1417 | 83.2745 | 0.1283 |  | 0.004 |  | 855 | 15 | 0.088428 | 0.0896 | 0.0896 | 0.0896 | Productie elektriciteit (kWh/jaar) |  | Vermogen productie-installatie (kW) | Totale productie (kWh/jaar) | Subsidiabele productie (kWh/jaar) | Zon-PV natuurinclusief | Elektriciteit | Voeg een gedetailleerde tekening op schaal toe waarop de aangevraagde Zon-PV-installatie nauwkeurig is ingetekend. | kWh | Voor deze categorie geldt dat een project een gecontracteerd terugleververmogen van de netaansluiting voor de productie-installatie van maximaal 50% van het piekvermogen van de zonnepanelen mag hebben. | 20 | 0.068247 |  | ((LT_e x LT_PIF_PV) / (1,02)7) + GVO_e | 6 | FALSE
Zon-PV ≥ 1 MWp en < 20 MWp, op land natuurinclusief (net = 50%) | 0.0706 | 0.0492 |  | 0.0778 | 0.0787 | -91.4867 | 0.1283 |  | 0.004 |  | 855 | 15 | 0.0706 | 0.0706 | 0.0706 | 0.0706 | Productie elektriciteit (kWh/jaar) |  | Vermogen productie-installatie (kW) | Totale productie (kWh/jaar) | Subsidiabele productie (kWh/jaar) | Zon-PV natuurinclusief | Elektriciteit | Voeg een gedetailleerde tekening op schaal toe waarop de aangevraagde Zon-PV-installatie nauwkeurig is ingetekend. | kWh | Voor deze categorie geldt dat een project een gecontracteerd terugleververmogen van de netaansluiting voor de productie-installatie van maximaal 50% van het piekvermogen van de zonnepanelen mag hebben. | 20 | 0.068247 |  | ((LT_e x LT_PIF_PV) / (1,02)7) + GVO_e | 6 | TRUE
Zon-PV ≥ 20 MWp, op land natuurinclusief (net = 50%) | 0.066 | 0.0492 |  | 0.0778 | 0.0708 | -166.6667 | 0.1283 |  | 0.004 |  | 855 | 15 | 0.066 | 0.066 | 0.066 | 0.066 | Productie elektriciteit (kWh/jaar) |  | Vermogen productie-installatie (kW) | Totale productie (kWh/jaar) | Subsidiabele productie (kWh/jaar) | Zon-PV natuurinclusief | Elektriciteit | Voeg een gedetailleerde tekening op schaal toe waarop de aangevraagde Zon-PV-installatie nauwkeurig is ingetekend. | kWh | Voor deze categorie geldt dat een project een gecontracteerd terugleververmogen van de netaansluiting voor de productie-installatie van maximaal 50% van het piekvermogen van de zonnepanelen mag hebben. | 20 | 0.068247 | FALSE | ((LT_e x LT_PIF_PV) / (1,02)7) + GVO_e | 6 | TRUE
Zon-PV ≥ 1 MWp en < 20 MWp, zonvolgend op land | 0.0663 | 0.0492 |  | 0.0778 | 0.0787 | -146.1245 | 0.1283 |  | 0.004 |  | 1045 | 15 | 0.0663 | 0.0663 | 0.0663 | 0.0663 | Productie elektriciteit (kWh/jaar) |  | Vermogen productie-installatie (kW) | Totale productie (kWh/jaar) | Subsidiabele productie (kWh/jaar) | Zon-PV met zonvolgsysteem | Elektriciteit | Voeg een gedetailleerde tekening op schaal waarop de aangevraagde Zon-PV-installatie nauwkeurig is ingetekend en een zonne-energieopbrengstberekening toe. | kWh |  | 20 | 0.068247 | FALSE | ((LT_e x LT_PIF_PV) / (1,02)7) + GVO_e | 6 | TRUE
Zon-PV ≥ 20 MWp, zonvolgend op land | 0.0624 | 0.0492 |  | 0.0778 | 0.0708 | -217.5141 | 0.1283 |  | 0.004 |  | 1045 | 15 | 0.0624 | 0.0624 | 0.0624 | 0.0624 | Productie elektriciteit (kWh/jaar) |  | Vermogen productie-installatie (kW) | Totale productie (kWh/jaar) | Subsidiabele productie (kWh/jaar) | Zon-PV met zonvolgsysteem | Elektriciteit | Voeg een gedetailleerde tekening op schaal waarop de aangevraagde Zon-PV-installatie nauwkeurig is ingetekend en een zonne-energieopbrengstberekening toe. | kWh |  | 20 | 0.068247 | FALSE | ((LT_e x LT_PIF_PV) / (1,02)7) + GVO_e | 6 | TRUE
Zon-PV ≥ 1 MWp en < 20 MWp, zonvolgend op land natuurinclusief | 0.0706 | 0.0492 |  | 0.0778 | 0.0787 | -91.4867 | 0.1283 |  | 0.004 |  | 1045 | 15 | 0.0706 | 0.0706 | 0.0706 | 0.0706 | Productie elektriciteit (kWh/jaar) |  | Vermogen productie-installatie (kW) | Totale productie (kWh/jaar) | Subsidiabele productie (kWh/jaar) | Zon-PV zonvolgend natuurinclusief | Elektriciteit | Voeg een gedetailleerde tekening op schaal waarop de aangevraagde Zon-PV-installatie nauwkeurig is ingetekend en een zonne-energieopbrengstberekening toe. | kWh |  | 20 | 0.068247 |  | ((LT_e x LT_PIF_PV) / (1,02)7) + GVO_e | 6 | TRUE
Zon-PV ≥ 20 MWp, zonvolgend op land natuurinclusief | 0.066 | 0.0492 |  | 0.0778 | 0.0708 | -166.6667 | 0.1283 |  | 0.004 |  | 1045 | 15 | 0.066 | 0.066 | 0.066 | 0.066 | Productie elektriciteit (kWh/jaar) |  | Vermogen productie-installatie (kW) | Totale productie (kWh/jaar) | Subsidiabele productie (kWh/jaar) | Zon-PV zonvolgend natuurinclusief | Elektriciteit | Voeg een gedetailleerde tekening op schaal waarop de aangevraagde Zon-PV-installatie nauwkeurig is ingetekend en een zonne-energieopbrengstberekening toe. | kWh |  | 20 | 0.068247 | FALSE | ((LT_e x LT_PIF_PV) / (1,02)7) + GVO_e | 6 | TRUE
Zon-PV ≥ 1 MWp, zonvolgend op water | 0.077 | 0.0492 |  | 0.0778 | 0.0787 | -10.1652 | 0.1283 |  | 0.004 |  | 1190 | 15 | 0.077 | 0.077 | 0.077 | 0.077 | Productie elektriciteit (kWh/jaar) |  | Vermogen productie-installatie (kW) | Totale productie (kWh/jaar) | Subsidiabele productie (kWh/jaar) | Zon-PV met zonvolgsysteem | Elektriciteit | Voeg een gedetailleerde tekening op schaal waarop de aangevraagde Zon-PV-installatie nauwkeurig is ingetekend en een zonne-energieopbrengstberekening toe. | kWh |  | 20 | 0.068247 |  | ((LT_e x LT_PIF_PV) / (1,02)7) + GVO_e | 6 | FALSE
Zon warmte
Zonthermie ≥ 140 kW en < 1 MW | 0.1158 | 0.0502 |  | 0.0692 | 0.225 | 207.1111 | 0.101 |  |  | 0.0019 | 600 | 15 | 0.086075 | 0.10295 | 0.1158 | 0.1158 | Productie warmte (kWh/jaar) |  | Vermogen productie-installatie (kW) | Totale productie (kWh/jaar) | Subsidiabele productie (kWh/jaar) | Zonthermie | Warmte |  | kWh |  | 15 | 0.061834 |  | (LT_g[LHV] / (1,02)7 + EB2) / 90% | 15
Zonthermie ≥ 1 MW | 0.0976 | 0.0445 |  | 0.0635 | 0.225 | 151.5556 | 0.0953 |  |  | 0.0019 | 600 | 15 | 0.080375 | 0.09725 | 0.0976 | 0.0976 | Productie warmte (kWh/jaar) |  | Vermogen productie-installatie (kW) | Totale productie (kWh/jaar) | Subsidiabele productie (kWh/jaar) | Zonthermie | Warmte |  | kWh |  | 15 | 0.056132 |  | (LT_g[LHV] / (1,02)7 + EB3) / 90% | 16
Zon-PVT systeem met warmtepomp | 0.065 | 0.0502 |  | 0.0692 | 0.2039 | -20.5983 | 0.101 |  |  | 0.0004 | 3500 | 15 | 0.065 | 0.065 | 0.065 | 0.065 | Productie warmte (kWh/jaar) |  | Vermogen productie-installatie (kW) | Totale productie (kWh/jaar) | Subsidiabele productie (kWh/jaar) | Zon-PVT systeem met warmtepomp | Warmte | Voeg een energieopbrengstberekening toe | kWh |  | 15 | 0.061834 |  | (LT_g[LHV] / (1,02)7 + EB2) / 90% | 15
Daglichtkas | 0.1012 | 0.024 |  | 0.0359 | 0.1964 | 332.4847 | 0.056 |  |  | 0.0004 | 3850 | 15 | 0.05063 | 0.06536 | 0.08009 | 0.09482 | Productie warmte (kWh/jaar) |  | Vermogen productie-installatie (kW) | Totale productie (kWh/jaar) | Subsidiabele productie (kWh/jaar) | Daglichtkas | Warmte | Voeg een energieopbrengstberekening en een gedetailleerde tekening op schaal waarop de aangevraagde Zonthermie-installatie nauwkeurig is ingetekend toe | kWh | Voor deze categorie geldt een minimale COP-eis voor de warmtepomp en dat de productie-installatie niet wordt gebruikt voor koudelevering! | 15 | 0.031295 |  | 70% x LT_g[LHV] / (1,02)7 | 17
CO2-afvang en opslag (CCS) met gasvormig transport ETS-bedrijf
CCS - Gedeeltelijke CO₂-opslag bij bestaande of nieuwe installaties, gasvormig transport (PBL variant 1A, 4000 vollasturen) | 249.6473 | 91.3481 |  | 137.0222 | 906.825 | 124.1972 | 0 |  |  | 91.3481 | 4000 | 15 | 205.0341 | 249.6473 | 249.6473 | 249.6473 | Productie afvang en opslag CO₂ (ton/jaar) |  | Capaciteit afvanginstallatie CO₂ (ton/uur) | Totale productie CO₂ (ton/jaar) | Subsidiabele productie CO₂ (ton/jaar) | CO2 afvang en opslag (CCS) | CO₂-opslag | Voeg een CO₂ afvang en opslagberekening en onderbouwend(e) rapport(en) over de infrastructuur voor transport en opslag toe | ton CO₂ |  | 15 | 0 |  | Voor de ETS-correctie is in deze haalbaarheidsstudie consequent gekozen voor het voorlopig correctiebedrag 2024. Dit is een seperate correctie in cel H62 op het exploitatietabblad. | 31
CCS - Volledige CO₂-opslag bij bestaande installaties, gasvormig transport (PBL variant 2A) | 144.5032 | 91.3481 |  | 137.0222 | 906.825 | 8.2497 | 0 |  |  | 91.3481 | 8000 | 15 | 144.5032 | 144.5032 | 144.5032 | 144.5032 | Productie afvang en opslag CO₂ (ton/jaar) |  | Capaciteit afvanginstallatie CO₂ (ton/uur) | Totale productie CO₂ (ton/jaar) | Subsidiabele productie CO₂ (ton/jaar) | CO2 afvang en opslag (CCS) | CO₂-opslag | Voeg een CO₂ afvang en opslagberekening en onderbouwend(e) rapport(en) over de infrastructuur voor transport en opslag toe | ton CO₂ |  | 15 | 0 |  |  | 31
CCS - Nieuwe pre-combustion CO₂-zuivering, bestaande installatie, gasvormig transport (PBL variant 3A) | 170.99 | 91.3481 |  | 137.0222 | 906.825 | 37.4579 | 0 |  |  | 91.3481 | 8000 | 15 | 170.99 | 170.99 | 170.99 | 170.99 | Productie afvang en opslag CO₂ (ton/jaar) |  | Capaciteit afvanginstallatie CO₂ (ton/uur) | Totale productie CO₂ (ton/jaar) | Subsidiabele productie CO₂ (ton/jaar) | CO2 afvang en opslag (CCS) | CO₂-opslag | Voeg een CO₂ afvang en opslagberekening en onderbouwend(e) rapport(en) over de infrastructuur voor transport en opslag toe | ton CO₂ |  | 15 | 0 |  |  | 31
CCS - Nieuwe pre-combustion CO₂-afvang bij waterstofproductie uit restgassen voor ondervuring, gasvormig transport (PBL variant 4A) | 211.8525 | 91.3481 |  | 137.0222 | 893.825 | 83.7192 | 0 |  |  | 91.3481 | 8000 | 15 | 204.0591 | 211.8525 | 211.8525 | 211.8525 | Productie afvang en opslag CO₂ (ton/jaar) |  | Capaciteit afvanginstallatie CO₂ (ton/uur) | Totale productie CO₂ (ton/jaar) | Subsidiabele productie CO₂ (ton/jaar) | CO2 afvang en opslag (CCS) met productie waterstof voor ondervuring | CO₂-opslag | Voeg een CO₂ afvang en opslagberekening en onderbouwend(e) rapport(en) over de infrastructuur voor transport en opslag toe | ton CO₂ |  | 15 | 0 |  |  | 31
CCS - Nieuwe post-combustion CO₂-afvang, bestaande installatie, gasvormig transport (PBL variant 5A) | 216.4108 | 91.3481 |  | 137.0222 | 826.5 | 96.054 | 0 |  |  | 91.3481 | 8000 | 15 | 199.0097 | 216.4108 | 216.4108 | 216.4108 | Productie afvang en opslag CO₂ (ton/jaar) |  | Capaciteit afvanginstallatie CO₂ (ton/uur) | Totale productie CO₂ (ton/jaar) | Subsidiabele productie CO₂ (ton/jaar) | CO2 afvang en opslag (CCS) | CO₂-opslag | Voeg een CO₂ afvang en opslagberekening en onderbouwend(e) rapport(en) over de infrastructuur voor transport en opslag toe | ton CO₂ |  | 15 | 0 |  |  | 31
CCS - Nieuwe post-combustion CO₂-afvang, bestaande afvalverbrandingsinstallatie, gasvormig transport (PBL variant 6A) | 223.785 | 0 |  | 49.328 | 745.95 | 233.8722 | 0 |  |  | 91.3481 | 8000 | 15 | 105.2742 | 161.2205 | 217.1668 | 223.785 | [7 empty] | Voeg een CO₂ afvang en opslagberekening en onderbouwend(e) rapport(en) over de infrastructuur voor transport en opslag toe | ton CO₂ |  | 15 | 0 |  |  | 31
CCS - Nieuwe pre-combustion CO₂-zuivering, nieuwe installatie, gasvormig transport (PBL variant 7A) | 147.6072 | 91.3481 |  | 137.0222 | 912.9 | 11.5949 | 0 |  |  | 91.3481 | 8000 | 15 | 147.6072 | 147.6072 | 147.6072 | 147.6072 | Productie afvang en opslag CO₂ (ton/jaar) |  | Capaciteit afvanginstallatie CO₂ (ton/uur) | Totale productie CO₂ (ton/jaar) | Subsidiabele productie CO₂ (ton/jaar) | CO2 afvang en opslag (CCS) | CO₂-opslag | Voeg een CO₂ afvang en opslagberekening en onderbouwend(e) rapport(en) over de infrastructuur voor transport en opslag toe | ton CO₂ |  | 15 | 0 |  |  | 31
CCS - Nieuwe post-combustion CO₂-afvang, nieuwe installatie, gasvormig transport (PBL variant 8A) | 197.0111 | 91.3481 |  | 137.0222 | 842.25 | 71.2246 | 0 |  |  | 91.3481 | 8000 | 15 | 197.0111 | 197.0111 | 197.0111 | 197.0111 | Productie afvang en opslag CO₂ (ton/jaar) |  | Capaciteit afvanginstallatie CO₂ (ton/uur) | Totale productie CO₂ (ton/jaar) | Subsidiabele productie CO₂ (ton/jaar) | CO2 afvang en opslag (CCS) | CO₂-opslag | Voeg een CO₂ afvang en opslagberekening en onderbouwend(e) rapport(en) over de infrastructuur voor transport en opslag toe | ton CO₂ |  | 15 | 0 |  |  | 31
CO2-afvang en opslag (CCS) met gasvormig transport niet-ETS-bedrijf
CCS - Gedeeltelijke CO₂-opslag bij bestaande of nieuwe installaties niet-ETS-bedrijf, gasvormig transport (PBL variant 1A, 4000 vollasturen) | 249.6473 | 0 |  | 0 | 906.825 | 275.2982 | 0 |  |  | 0 | 4000 | 15 | 68.0119 | 136.0238 | 204.0356 | 249.6473 | Productie afvang en opslag CO₂ (ton/jaar) |  | Capaciteit afvanginstallatie CO₂ (ton/uur) | Totale productie CO₂ (ton/jaar) | Subsidiabele productie CO₂ (ton/jaar) | CO2 afvang en opslag (CCS) | CO₂-opslag | Voeg een CO₂ afvang en opslagberekening en onderbouwend(e) rapport(en) over de infrastructuur voor transport en opslag toe | ton CO₂ |  | 15 | 0 |  | Geen correctiebedrag | 43
CCS - Volledige CO₂-opslag bij bestaande installaties niet-ETS-bedrijf, gasvormig transport (PBL variant 2A) | 144.5032 | 0 |  | 0 | 906.825 | 159.3507 | 0 |  |  | 0 | 8000 | 15 | 68.0119 | 136.0238 | 144.5032 | 144.5032 | Productie afvang en opslag CO₂ (ton/jaar) |  | Capaciteit afvanginstallatie CO₂ (ton/uur) | Totale productie CO₂ (ton/jaar) | Subsidiabele productie CO₂ (ton/jaar) | CO2 afvang en opslag (CCS) | CO₂-opslag | Voeg een CO₂ afvang en opslagberekening en onderbouwend(e) rapport(en) over de infrastructuur voor transport en opslag toe | ton CO₂ |  | 15 | 0 |  | Geen correctiebedrag | 43
CCS - Nieuwe pre-combustion CO₂-zuivering, bestaande installatie niet-ETS-bedrijf, gasvormig transport (PBL variant 3A) | 170.99 | 0 |  | 0 | 906.825 | 188.559 | 0 |  |  | 0 | 8000 | 15 | 68.0119 | 136.0238 | 170.99 | 170.99 | Productie afvang en opslag CO₂ (ton/jaar) |  | Capaciteit afvanginstallatie CO₂ (ton/uur) | Totale productie CO₂ (ton/jaar) | Subsidiabele productie CO₂ (ton/jaar) | CO2 afvang en opslag (CCS) | CO₂-opslag | Voeg een CO₂ afvang en opslagberekening en onderbouwend(e) rapport(en) over de infrastructuur voor transport en opslag toe | ton CO₂ |  | 15 | 0 |  | Geen correctiebedrag | 43
CCS - Nieuwe pre-combustion CO₂-afvang bij waterstofproductie uit restgassen voor ondervuring niet-ETS-bedrijf, gasvormig transport (PBL variant 4A) | 211.8525 | 0 |  | 0 | 893.825 | 237.0179 | 0 |  |  | 0 | 8000 | 15 | 67.0369 | 134.0737 | 201.1106 | 211.8525 | Productie afvang en opslag CO₂ (ton/jaar) |  | Capaciteit afvanginstallatie CO₂ (ton/uur) | Totale productie CO₂ (ton/jaar) | Subsidiabele productie CO₂ (ton/jaar) | CO2 afvang en opslag (CCS) met productie waterstof voor ondervuring | CO₂-opslag | Voeg een CO₂ afvang en opslagberekening en onderbouwend(e) rapport(en) over de infrastructuur voor transport en opslag toe | ton CO₂ |  | 15 | 0 |  | Geen correctiebedrag | 43
CCS - Nieuwe post-combustion CO₂-afvang niet-ETS-bedrijf, bestaande installatie, gasvormig transport (PBL variant 5A) | 216.4108 | 0 |  | 0 | 826.5 | 261.84 | 0 |  |  | 0 | 8000 | 15 | 61.9875 | 123.975 | 185.9625 | 216.4108 | Productie afvang en opslag CO₂ (ton/jaar) |  | Capaciteit afvanginstallatie CO₂ (ton/uur) | Totale productie CO₂ (ton/jaar) | Subsidiabele productie CO₂ (ton/jaar) | CO2 afvang en opslag (CCS) | CO₂-opslag | Voeg een CO₂ afvang en opslagberekening en onderbouwend(e) rapport(en) over de infrastructuur voor transport en opslag toe | ton CO₂ |  | 15 | 0 |  | Geen correctiebedrag | 43
CCS - Nieuwe pre-combustion CO₂-zuivering, nieuwe installatie niet-ETS-bedrijf, gasvormig transport (PBL variant 7A) | 147.6072 | 0 |  | 0 | 912.9 | 161.6904 | 0 |  |  | 0 | 8000 | 15 | 68.4675 | 136.935 | 147.6072 | 147.6072 | Productie afvang en opslag CO₂ (ton/jaar) |  | Capaciteit afvanginstallatie CO₂ (ton/uur) | Totale productie CO₂ (ton/jaar) | Subsidiabele productie CO₂ (ton/jaar) | CO2 afvang en opslag (CCS) | CO₂-opslag | Voeg een CO₂ afvang en opslagberekening en onderbouwend(e) rapport(en) over de infrastructuur voor transport en opslag toe | ton CO₂ |  | 15 | 0 |  | Geen correctiebedrag | 43
CCS - Nieuwe post-combustion CO₂-afvang, nieuwe installatie niet-ETS-bedrijf, gasvormig transport (PBL variant 8A) | 197.0111 | 0 |  | 0 | 842.25 | 233.9105 | 0 |  |  | 0 | 8000 | 15 | 63.1688 | 126.3375 | 189.5062 | 197.0111 | Productie afvang en opslag CO₂ (ton/jaar) |  | Capaciteit afvanginstallatie CO₂ (ton/uur) | Totale productie CO₂ (ton/jaar) | Subsidiabele productie CO₂ (ton/jaar) | CO2 afvang en opslag (CCS) | CO₂-opslag | Voeg een CO₂ afvang en opslagberekening en onderbouwend(e) rapport(en) over de infrastructuur voor transport en opslag toe | ton CO₂ |  | 15 | 0 |  | Geen correctiebedrag | 43
CCS - Nieuwe post-combustion CO2-afvang, bestaande biomassaverbrandingsinstallatie (<100 MWe) niet-ETS-bedrijf, gasvormig transport (PBL variant 6A) | 223.785 | 0 |  | 0 | 745.95 | 300 | 0 |  |  | 0 | 8000 | 15 | 55.9462 | 111.8925 | 167.8388 | 223.785 | Productie afvang en opslag CO₂ (ton/jaar) |  | Capaciteit afvanginstallatie CO₂ (ton/uur) | Totale productie CO₂ (ton/jaar) | Subsidiabele productie CO₂ (ton/jaar) | CO2 afvang en opslag (CCS) | CO₂-opslag | Voeg een CO₂ afvang en opslagberekening en onderbouwend(e) rapport(en) over de infrastructuur voor transport en opslag toe | ton CO₂ |  | 15 | 0 |  | Geen correctiebedrag | 43
CO2-afvang en opslag (CCS) met vloeibaar transport ETS-bedrijf
CCS - Gedeeltelijke CO₂-opslag bij bestaande of nieuwe installaties, vloeibaar transport, nieuwe vervloeiingsinstallatie (PBL variant 1B, 4000 vollasturen) | 340.8704 | 91.3481 |  | 137.0222 | 902.015 | 225.992 | 0 |  |  | 91.3481 | 4000 | 15 | 204.6733 | 272.3244 | 339.9756 | 340.8704 | Productie afvang en opslag CO₂ (ton/jaar) |  | Capaciteit afvanginstallatie CO₂ (ton/uur) | Totale productie CO₂ (ton/jaar) | Subsidiabele productie CO₂ (ton/jaar) | CO2 afvang en opslag (CCS) | CO₂-opslag | Voeg een CO₂ afvang en opslagberekening en onderbouwend(e) rapport(en) over de infrastructuur voor transport en opslag toe | ton CO₂ |  | 15 | 0 |  | Voor de ETS-correctie is in deze haalbaarheidsstudie consequent gekozen voor het voorlopig correctiebedrag 2024. Dit is een seperate correctie in cel H62 op het exploitatietabblad. | 31
CCS - Gedeeltelijke CO₂-opslag bij bestaande of nieuwe installaties, vloeibaar transport (PBL variant 1C, 4000 vollasturen) | 293.6963 | 91.3481 |  | 137.0222 | 902.015 | 173.6935 | 0 |  |  | 91.3481 | 4000 | 15 | 204.6733 | 272.3244 | 293.6963 | 293.6963 | Productie afvang en opslag CO₂ (ton/jaar) |  | Capaciteit afvanginstallatie CO₂ (ton/uur) | Totale productie CO₂ (ton/jaar) | Subsidiabele productie CO₂ (ton/jaar) | CO2 afvang en opslag (CCS) | CO₂-opslag | Voeg een CO₂ afvang en opslagberekening en onderbouwend(e) rapport(en) over de infrastructuur voor transport en opslag toe | ton CO₂ |  | 15 | 0 |  |  | 31
CCS - Volledige CO₂-opslag bij bestaande installaties, vloeibaar transport, nieuwe vervloeiingsinstallatie (PBL variant 2B) | 192.0387 | 91.3481 |  | 137.0222 | 902.015 | 60.9929 | 0 |  |  | 91.3481 | 8000 | 15 | 192.0387 | 192.0387 | 192.0387 | 192.0387 | Productie afvang en opslag CO₂ (ton/jaar) |  | Capaciteit afvanginstallatie CO₂ (ton/uur) | Totale productie CO₂ (ton/jaar) | Subsidiabele productie CO₂ (ton/jaar) | CO2 afvang en opslag (CCS) | CO₂-opslag | Voeg een CO₂ afvang en opslagberekening en onderbouwend(e) rapport(en) over de infrastructuur voor transport en opslag toe | ton CO₂ |  | 15 | 0 |  |  | 31
CCS - Nieuwe pre-combustion CO₂-zuivering, bestaande installatie, vloeibaar transport, nieuwe vervloeiingsinstallatie (PBL variant 3B) | 214.9569 | 91.3481 |  | 137.0222 | 902.015 | 86.4007 | 0 |  |  | 91.3481 | 8000 | 15 | 204.6733 | 214.9569 | 214.9569 | 214.9569 | Productie afvang en opslag CO₂ (ton/jaar) |  | Capaciteit afvanginstallatie CO₂ (ton/uur) | Totale productie CO₂ (ton/jaar) | Subsidiabele productie CO₂ (ton/jaar) | CO2 afvang en opslag (CCS) | CO₂-opslag | Voeg een CO₂ afvang en opslagberekening en onderbouwend(e) rapport(en) over de infrastructuur voor transport en opslag toe | ton CO₂ |  | 15 | 0 |  |  | 31
CCS - Nieuwe pre-combustion CO₂-afvang bij waterstofproductie uit restgassen voor ondervuring, vloeibaar transport, nieuwe vervloeiingsinstallatie (PBL variant 4B) | 258.1535 | 91.3481 |  | 137.0222 | 889.015 | 136.2534 | 0 |  |  | 91.3481 | 8000 | 15 | 203.6983 | 258.1535 | 258.1535 | 258.1535 | Productie afvang en opslag CO₂ (ton/jaar) |  | Capaciteit afvanginstallatie CO₂ (ton/uur) | Totale productie CO₂ (ton/jaar) | Subsidiabele productie CO₂ (ton/jaar) | CO2 afvang en opslag (CCS) met productie waterstof voor ondervuring | CO₂-opslag | Voeg een CO₂ afvang en opslagberekening en onderbouwend(e) rapport(en) over de infrastructuur voor transport en opslag toe | ton CO₂ |  | 15 | 0 |  |  | 31
CCS - Nieuwe post-combustion CO₂-afvang, bestaande installatie, vloeibaar transport, nieuwe vervloeiingsinstallatie (PBL variant 5B) | 259.6245 | 91.3481 |  | 137.0222 | 821.69 | 149.2075 | 0 |  |  | 91.3481 | 8000 | 15 | 198.649 | 259.6245 | 259.6245 | 259.6245 | Productie afvang en opslag CO₂ (ton/jaar) |  | Capaciteit afvanginstallatie CO₂ (ton/uur) | Totale productie CO₂ (ton/jaar) | Subsidiabele productie CO₂ (ton/jaar) | CO2 afvang en opslag (CCS) | CO₂-opslag | Voeg een CO₂ afvang en opslagberekening en onderbouwend(e) rapport(en) over de infrastructuur voor transport en opslag toe | ton CO₂ |  | 15 | 0 |  |  | 31
CCS - Nieuwe post-combustion CO₂-afvang, bestaande afvalverbrandingsinstallatie, vloeibaar transport, nieuwe vervloeiingsinstallatie (PBL variant 6B) | 222.342 | 0 |  | 49.328 | 741.14 | 233.4431 | 0 |  |  | 91.3481 | 8000 | 15 | 104.9135 | 160.499 | 216.0845 | 222.342 | Productie afvang en opslag CO₂ (ton/jaar) |  | Capaciteit afvanginstallatie CO₂ (ton/uur) | Totale productie CO₂ (ton/jaar) | Subsidiabele productie CO₂ (ton/jaar) | CO2 afvang en opslag (CCS) | CO₂-opslag | Voeg een CO₂ afvang en opslagberekening en onderbouwend(e) rapport(en) over de infrastructuur voor transport en opslag toe | ton CO₂ |  | 15 | 0 |  |  | 31
CCS - Nieuwe pre-combustion CO₂-zuivering, nieuwe installatie, vloeibaar transport, nieuwe vervloeiingsinstallatie (PBL variant 7B) | 195.7078 | 91.3481 |  | 137.0222 | 908.09 | 64.6253 | 0 |  |  | 91.3481 | 8000 | 15 | 195.7078 | 195.7078 | 195.7078 | 195.7078 | Productie afvang en opslag CO₂ (ton/jaar) |  | Capaciteit afvanginstallatie CO₂ (ton/uur) | Totale productie CO₂ (ton/jaar) | Subsidiabele productie CO₂ (ton/jaar) | CO2 afvang en opslag (CCS) | CO₂-opslag | Voeg een CO₂ afvang en opslagberekening en onderbouwend(e) rapport(en) over de infrastructuur voor transport en opslag toe | ton CO₂ |  | 15 | 0 |  |  | 31
CCS - Nieuwe post-combustion CO₂-afvang, nieuwe installatie, vloeibaar transport, nieuwe vervloeiingsinstallatie (PBL variant 8B) | 238.356 | 91.3481 |  | 137.0222 | 837.44 | 121.0043 | 0 |  |  | 91.3481 | 8000 | 15 | 199.8302 | 238.356 | 238.356 | 238.356 | Productie afvang en opslag CO₂ (ton/jaar) |  | Capaciteit afvanginstallatie CO₂ (ton/uur) | Totale productie CO₂ (ton/jaar) | Subsidiabele productie CO₂ (ton/jaar) | CO2 afvang en opslag (CCS) | CO₂-opslag | Voeg een CO₂ afvang en opslagberekening en onderbouwend(e) rapport(en) over de infrastructuur voor transport en opslag toe | ton CO₂ |  | 15 | 0 |  |  | 31
CO2-afvang en opslag (CCS) met vloeibaar transport niet-ETS-bedrijf
CCS - Gedeeltelijke CO₂-opslag bij bestaande of nieuwe installaties niet-ETS-bedrijf, vloeibaar transport, nieuwe vervloeiingsinstallatie (PBL variant 1B, 4000 vollasturen) | 270.6045 | 0 |  | 0 | 902.015 | 300 | 0 |  |  | 0 | 4000 | 15 | 67.6511 | 135.3022 | 202.9534 | 270.6045 | Productie afvang en opslag CO₂ (ton/jaar) |  | Capaciteit afvanginstallatie CO₂ (ton/uur) | Totale productie CO₂ (ton/jaar) | Subsidiabele productie CO₂ (ton/jaar) | CO2 afvang en opslag (CCS) | CO₂-opslag | Voeg een CO₂ afvang en opslagberekening en onderbouwend(e) rapport(en) over de infrastructuur voor transport en opslag toe | ton CO₂ |  | 15 | 0 |  | Geen correctiebedrag | 43
CCS - Gedeeltelijke CO₂-opslag bij bestaande of nieuwe installaties niet-ETS-bedrijf, vloeibaar transport (PBL variant 1C, 4000 vollasturen) | 270.6045 | 0 |  | 0 | 902.015 | 300 | 0 |  |  | 0 | 4000 | 15 | 67.6511 | 135.3022 | 202.9534 | 270.6045 | Productie afvang en opslag CO₂ (ton/jaar) |  | Capaciteit afvanginstallatie CO₂ (ton/uur) | Totale productie CO₂ (ton/jaar) | Subsidiabele productie CO₂ (ton/jaar) | CO2 afvang en opslag (CCS) | CO₂-opslag | Voeg een CO₂ afvang en opslagberekening en onderbouwend(e) rapport(en) over de infrastructuur voor transport en opslag toe | ton CO₂ |  | 15 | 0 |  | Geen correctiebedrag | 43
CCS - Volledige CO₂-opslag bij bestaande installaties niet-ETS-bedrijf, vloeibaar transport, nieuwe vervloeiingsinstallatie (PBL variant 2B) | 192.0387 | 0 |  | 0 | 902.015 | 212.8997 | 0 |  |  | 0 | 8000 | 15 | 67.6511 | 135.3022 | 192.0387 | 192.0387 | Productie afvang en opslag CO₂ (ton/jaar) |  | Capaciteit afvanginstallatie CO₂ (ton/uur) | Totale productie CO₂ (ton/jaar) | Subsidiabele productie CO₂ (ton/jaar) | CO2 afvang en opslag (CCS) | CO₂-opslag | Voeg een CO₂ afvang en opslagberekening en onderbouwend(e) rapport(en) over de infrastructuur voor transport en opslag toe | ton CO₂ |  | 15 | 0 |  | Geen correctiebedrag | 43
CCS - Nieuwe pre-combustion CO₂-zuivering, bestaande installatie niet-ETS-bedrijf, vloeibaar transport, nieuwe vervloeiingsinstallatie (PBL variant 3B) | 214.9569 | 0 |  | 0 | 902.015 | 238.3075 | 0 |  |  | 0 | 8000 | 15 | 67.6511 | 135.3022 | 202.9534 | 214.9569 | Productie afvang en opslag CO₂ (ton/jaar) |  | Capaciteit afvanginstallatie CO₂ (ton/uur) | Totale productie CO₂ (ton/jaar) | Subsidiabele productie CO₂ (ton/jaar) | CO2 afvang en opslag (CCS) | CO₂-opslag | Voeg een CO₂ afvang en opslagberekening en onderbouwend(e) rapport(en) over de infrastructuur voor transport en opslag toe | ton CO₂ |  | 15 | 0 |  | Geen correctiebedrag | 43
CCS - Nieuwe pre-combustion CO₂-afvang bij waterstofproductie uit restgassen voor ondervuring niet-ETS-bedrijf, vloeibaar transport, nieuwe vervloeiingsinstallatie (PBL variant 4B) | 258.1535 | 0 |  | 0 | 889.015 | 290.3815 | 0 |  |  | 0 | 8000 | 15 | 66.6761 | 133.3522 | 200.0284 | 258.1535 | Productie afvang en opslag CO₂ (ton/jaar) |  | Capaciteit afvanginstallatie CO₂ (ton/uur) | Totale productie CO₂ (ton/jaar) | Subsidiabele productie CO₂ (ton/jaar) | CO2 afvang en opslag (CCS) met productie waterstof voor ondervuring | CO₂-opslag | Voeg een CO₂ afvang en opslagberekening en onderbouwend(e) rapport(en) over de infrastructuur voor transport en opslag toe | ton CO₂ |  | 15 | 0 |  | Geen correctiebedrag | 43
CCS - Nieuwe post-combustion CO₂-afvang, bestaande installatie niet-ETS-bedrijf, vloeibaar transport, nieuwe vervloeiingsinstallatie (PBL variant 5B) | 246.507 | 0 |  | 0 | 821.69 | 300 | 0 |  |  | 0 | 8000 | 15 | 61.6268 | 123.2535 | 184.8802 | 246.507 | Productie afvang en opslag CO₂ (ton/jaar) |  | Capaciteit afvanginstallatie CO₂ (ton/uur) | Totale productie CO₂ (ton/jaar) | Subsidiabele productie CO₂ (ton/jaar) | CO2 afvang en opslag (CCS) | CO₂-opslag | Voeg een CO₂ afvang en opslagberekening en onderbouwend(e) rapport(en) over de infrastructuur voor transport en opslag toe | ton CO₂ |  | 15 | 0 |  | Geen correctiebedrag | 43
CCS - Nieuwe pre-combustion CO₂-zuivering, nieuwe installatie niet-ETS-bedrijf, vloeibaar transport, nieuwe vervloeiingsinstallatie (PBL variant 7B) | 195.7078 | 0 |  | 0 | 908.09 | 215.5159 | 0 |  |  | 0 | 8000 | 15 | 68.1068 | 136.2135 | 195.7078 | 195.7078 | Productie afvang en opslag CO₂ (ton/jaar) |  | Capaciteit afvanginstallatie CO₂ (ton/uur) | Totale productie CO₂ (ton/jaar) | Subsidiabele productie CO₂ (ton/jaar) | CO2 afvang en opslag (CCS) | CO₂-opslag | Voeg een CO₂ afvang en opslagberekening en onderbouwend(e) rapport(en) over de infrastructuur voor transport en opslag toe | ton CO₂ |  | 15 | 0 |  | Geen correctiebedrag | 43
CCS - Nieuwe post-combustion CO₂-afvang, nieuwe installatie niet-ETS-bedrijf, vloeibaar transport, nieuwe vervloeiingsinstallatie (variant 8B) | 238.356 | 0 |  | 0 | 837.44 | 284.6246 | 0 |  |  | 0 | 8000 | 15 | 62.808 | 125.616 | 188.424 | 238.356 | Productie afvang en opslag CO₂ (ton/jaar) |  | Capaciteit afvanginstallatie CO₂ (ton/uur) | Totale productie CO₂ (ton/jaar) | Subsidiabele productie CO₂ (ton/jaar) | CO2 afvang en opslag (CCS) | CO₂-opslag | Voeg een CO₂ afvang en opslagberekening en onderbouwend(e) rapport(en) over de infrastructuur voor transport en opslag toe | ton CO₂ |  | 15 | 0 |  | Geen correctiebedrag | 43
CCS - Nieuwe post-combustion CO2-afvang, bestaande biomassaverbrandingsinstallatie (< 100 MWe) niet-ETS-bedrijf, vloeibaar transport, nieuwe vervloeiingsinstallatie (PBL variant 6B) | 222.342 | 0 |  | 0 | 741.14 | 300 | 0 |  |  | 0 | 8000 | 15 | 55.5855 | 111.171 | 166.7565 | 222.342 | Productie afvang en opslag CO₂ (ton/jaar) |  | Capaciteit afvanginstallatie CO₂ (ton/uur) | Totale productie CO₂ (ton/jaar) | Subsidiabele productie CO₂ (ton/jaar) | CO2 afvang en opslag (CCS) | CO₂-opslag | Voeg een CO₂ afvang en opslagberekening en onderbouwend(e) rapport(en) over de infrastructuur voor transport en opslag toe | ton CO₂ |  | 15 | 0 |  | Geen correctiebedrag
CO2-afvang en hergebruik (CCU), gasvormig/gasvormig transport
CCU - Nieuwe pre-combustion CO₂-zuivering bij bestaande installatie, gasvormig transport (bestaande) transportleiding (PBL variant 1A) | 90.6325 | 70.1193 |  | 105.179 | 842.4625 | -17.2666 | 148.3672 |  |  | 0 | 4000 | 15 | 90.6325 | 90.6325 | 90.6325 | 90.6325 | Productie afvang en hergebruik CO₂ (ton/jaar) |  | Capaciteit afvanginstallatie CO₂ (ton/uur) | Totale productie CO₂ (ton/jaar) | Subsidiabele productie CO₂ (ton/jaar) | CO2 afvang en hergebruik (CCU) | CO₂-hergebruik | Voeg een berekening voor CO₂ afvang- en levering en een toelichting voor de beoogde infrastructuur toe | ton CO₂ |  | 15 | 91.5647 | FALSE | (LTg[LHV] / (1,02)7 )/ ketel_co2 x 1000 - 90% x 1000 x EPEX/wkk_co2 + co2_vermeden_opex_wkk_ketel | 45
CCU - Nieuwe pre-combustion CO₂-zuivering bij nieuwe installatie, gasvormig transport (bestaande) transportleiding (PBL variant 3A) | 89.2968 | 70.1193 |  | 105.179 | 848.335 | -18.7216 | 148.3672 |  |  | 0 | 4000 | 15 | 89.2968 | 89.2968 | 89.2968 | 89.2968 | Productie afvang en hergebruik CO₂ (ton/jaar) |  | Capaciteit afvanginstallatie CO₂ (ton/uur) | Totale productie CO₂ (ton/jaar) | Subsidiabele productie CO₂ (ton/jaar) | CO2 afvang en hergebruik (CCU) | CO₂-hergebruik | Voeg een berekening voor CO₂ afvang- en levering en een toelichting voor de beoogde infrastructuur toe | ton CO₂ |  | 15 | 91.5647 | FALSE | (LTg[LHV] / (1,02)7 )/ ketel_co2 x 1000 - 90% x 1000 x EPEX/wkk_co2 + co2_vermeden_opex_wkk_ketel | 45
CCU - Nieuwe post-combustion CO₂-afvang bij bestaande installatie, gasvormig transport (bestaande) transportleiding (PBL variant 4A) | 172.2054 | 70.1193 |  | 105.179 | 762.025 | 87.9583 | 148.3672 |  |  | 0 | 4000 | 15 | 162.3309 | 172.2054 | 172.2054 | 172.2054 | Productie afvang en hergebruik CO₂ (ton/jaar) |  | Capaciteit afvanginstallatie CO₂ (ton/uur) | Totale productie CO₂ (ton/jaar) | Subsidiabele productie CO₂ (ton/jaar) | CO2 afvang en hergebruik (CCU) | CO₂-hergebruik | Voeg een berekening voor CO₂ afvang- en levering en een toelichting voor de beoogde infrastructuur toe | ton CO₂ |  | 15 | 91.5647 |  | (LTg[LHV] / (1,02)7 )/ ketel_co2 x 1000 - 90% x 1000 x EPEX/wkk_co2 + co2_vermeden_opex_wkk_ketel | 45
CCU - Nieuwe post-combustion CO₂-afvang bij nieuwe installatie, gasvormig transport (bestaande) transportleiding (PBL variant 5A) | 146.3869 | 70.1193 |  | 105.179 | 777.775 | 52.9818 | 148.3672 |  |  | 0 | 4000 | 15 | 146.3869 | 146.3869 | 146.3869 | 146.3869 | Productie afvang en hergebruik CO₂ (ton/jaar) |  | Capaciteit afvanginstallatie CO₂ (ton/uur) | Totale productie CO₂ (ton/jaar) | Subsidiabele productie CO₂ (ton/jaar) | CO2 afvang en hergebruik (CCU) | CO₂-hergebruik | Voeg een berekening voor CO₂ afvang- en levering en een toelichting voor de beoogde infrastructuur toe | ton CO₂ |  | 15 | 91.5647 |  | (LTg[LHV] / (1,02)7 )/ ketel_co2 x 1000 - 90% x 1000 x EPEX/wkk_co2 + co2_vermeden_opex_wkk_ketel | 45
CCU - Nieuwe post-combustion CO₂-afvang bij bestaande afval- of biomassaverbrandingsinstallatie > 50 MWth, gasvormig transport (bestaande) transportleiding (PBL variant 6A) | 202.8852 | 70.1193 |  | 105.179 | 681.475 | 143.3746 | 148.3672 |  |  | 0 | 4000 | 15 | 156.2896 | 202.8852 | 202.8852 | 202.8852 | Productie afvang en hergebruik CO₂ (ton/jaar) |  | Capaciteit afvanginstallatie CO₂ (ton/uur) | Totale productie CO₂ (ton/jaar) | Subsidiabele productie CO₂ (ton/jaar) | CO2 afvang en hergebruik (CCU) | CO₂-hergebruik | Voeg een berekening voor CO₂ afvang- en levering en een toelichting voor de beoogde infrastructuur toe | ton CO₂ |  | 15 | 91.5647 |  | (LTg[LHV] / (1,02)7 )/ ketel_co2 x 1000 - 90% x 1000 x EPEX/wkk_co2 + co2_vermeden_opex_wkk_ketel | 45
CCU - Nieuwe post-combustion CO₂-afvang bij biomassaverbrandingsinstallatie ≤ 50 MWth, gasvormig (PBL variant 7A) | 135.6886 | 70.1193 |  | 105.179 | 774.05 | 39.4155 | 148.3672 |  |  | 0 | 4000 | 15 | 135.6886 | 135.6886 | 135.6886 | 135.6886 | Productie afvang en hergebruik CO₂ (ton/jaar) |  | Capaciteit afvanginstallatie CO₂ (ton/uur) | Totale productie CO₂ (ton/jaar) | Subsidiabele productie CO₂ (ton/jaar) | CO2 afvang en hergebruik (CCU) | CO₂-hergebruik | Voeg een berekening voor CO₂ afvang- en levering en een toelichting voor de beoogde infrastructuur toe | ton CO₂ |  | 15 | 91.5647 |  | (LTg[LHV] / (1,02)7 )/ ketel_co2 x 1000 - 90% x 1000 x EPEX/wkk_co2 + co2_vermeden_opex_wkk_ketel | 45
CO2-afvang en hergebruik (CCU), gasvormig transport nieuwe pijpleiding
CCU - Nieuwe pre-combustion CO₂-zuivering bij bestaande installatie, gasvormig transport, nieuwe transportleiding (PBL variant 1B) | 105.0264 | 70.1193 |  | 105.179 | 842.4625 | -0.18114 | 148.3672 |  |  | 0 | 4000 | 15 | 105.0264 | 105.0264 | 105.0264 | 105.0264 | Productie afvang en hergebruik CO₂ (ton/jaar) |  | Capaciteit afvanginstallatie CO₂ (ton/uur) | Totale productie CO₂ (ton/jaar) | Subsidiabele productie CO₂ (ton/jaar) | CO2 afvang en hergebruik (CCU) | CO₂-hergebruik | Voeg een berekening voor CO₂ afvang- en levering en een toelichting voor de beoogde infrastructuur toe | ton CO₂ |  | 15 | 91.5647 |  | (LTg[LHV] / (1,02)7 )/ ketel_co2 x 1000 - 90% x 1000 x EPEX/wkk_co2 + co2_vermeden_opex_wkk_ketel | 45
CCU - Nieuwe pre-combustion CO₂-zuivering bij nieuwe installatie, gasvormig transport, nieuwe transportleiding (PBL variant 3B) | 103.6907 | 70.1193 |  | 105.179 | 848.335 | -1.7544 | 148.3672 |  |  | 0 | 4000 | 15 | 103.6907 | 103.6907 | 103.6907 | 103.6907 | Productie afvang en hergebruik CO₂ (ton/jaar) |  | Capaciteit afvanginstallatie CO₂ (ton/uur) | Totale productie CO₂ (ton/jaar) | Subsidiabele productie CO₂ (ton/jaar) | CO2 afvang en hergebruik (CCU) | CO₂-hergebruik | Voeg een berekening voor CO₂ afvang- en levering en een toelichting voor de beoogde infrastructuur toe | ton CO₂ |  | 15 | 91.5647 |  | (LTg[LHV] / (1,02)7 )/ ketel_co2 x 1000 - 90% x 1000 x EPEX/wkk_co2 + co2_vermeden_opex_wkk_ketel | 45
CCU - Nieuwe post-combustion CO₂-afvang bij bestaande installatie, gasvormig transport, nieuwe transportleiding (PBL variant 4B) | 186.5993 | 70.1193 |  | 105.179 | 762.025 | 106.8473 | 148.3672 |  |  | 0 | 4000 | 15 | 162.3309 | 186.5993 | 186.5993 | 186.5993 | Productie afvang en hergebruik CO₂ (ton/jaar) |  | Capaciteit afvanginstallatie CO₂ (ton/uur) | Totale productie CO₂ (ton/jaar) | Subsidiabele productie CO₂ (ton/jaar) | CO2 afvang en hergebruik (CCU) | CO₂-hergebruik | Voeg een berekening voor CO₂ afvang- en levering en een toelichting voor de beoogde infrastructuur toe | ton CO₂ |  | 15 | 91.5647 |  | (LTg[LHV] / (1,02)7 )/ ketel_co2 x 1000 - 90% x 1000 x EPEX/wkk_co2 + co2_vermeden_opex_wkk_ketel | 45
CCU - Nieuwe post-combustion CO₂-afvang bij nieuwe installatie, gasvormig transport, nieuwe transportleiding (PBL variant 5B) | 160.7808 | 70.1193 |  | 105.179 | 777.775 | 71.4883 | 148.3672 |  |  | 0 | 4000 | 15 | 160.7808 | 160.7808 | 160.7808 | 160.7808 | Productie afvang en hergebruik CO₂ (ton/jaar) |  | Capaciteit afvanginstallatie CO₂ (ton/uur) | Totale productie CO₂ (ton/jaar) | Subsidiabele productie CO₂ (ton/jaar) | CO2 afvang en hergebruik (CCU) | CO₂-hergebruik | Voeg een berekening voor CO₂ afvang- en levering en een toelichting voor de beoogde infrastructuur toe | ton CO₂ |  | 15 | 91.5647 |  | (LTg[LHV] / (1,02)7 )/ ketel_co2 x 1000 - 90% x 1000 x EPEX/wkk_co2 + co2_vermeden_opex_wkk_ketel | 45
CCU - Nieuwe post-combustion CO₂-afvang bij bestaande afval- of biomassaverbrandingsinstallatie > 50 MWth, gasvormig transport, nieuwe transportleiding (PBL variant 6B) | 217.2791 | 70.1193 |  | 105.179 | 681.475 | 164.4963 | 148.3672 |  |  | 0 | 4000 | 15 | 156.2896 | 207.4002 | 217.2791 | 217.2791 | Productie afvang en hergebruik CO₂ (ton/jaar) |  | Capaciteit afvanginstallatie CO₂ (ton/uur) | Totale productie CO₂ (ton/jaar) | Subsidiabele productie CO₂ (ton/jaar) | CO2 afvang en hergebruik (CCU) | CO₂-hergebruik | Voeg een berekening voor CO₂ afvang- en levering en een toelichting voor de beoogde infrastructuur toe | ton CO₂ |  | 15 | 91.5647 |  | (LTg[LHV] / (1,02)7 )/ ketel_co2 x 1000 - 90% x 1000 x EPEX/wkk_co2 + co2_vermeden_opex_wkk_ketel | 45
CO2-afvang en hergebruik (CCU), vloeibaar/vloeibaar transport
CCU - Nieuwe pre-combustion CO₂-zuivering bij bestaande installatie, vloeibaar transport, nieuwe vervloeiingsinstallatie (PBL variant 1C) | 130.4494 | 70.1193 |  | 105.179 | 828.4875 | 30.5018 | 148.3672 |  |  | 0 | 4000 | 15 | 130.4494 | 130.4494 | 130.4494 | 130.4494 | Productie afvang en hergebruik CO₂ (ton/jaar) |  | Capaciteit afvanginstallatie CO₂ (ton/uur) | Totale productie CO₂ (ton/jaar) | Subsidiabele productie CO₂ (ton/jaar) | CO2 afvang en hergebruik (CCU) | CO₂-hergebruik | Voeg een berekening voor CO₂ afvang- en levering en een toelichting voor de beoogde infrastructuur toe | ton CO₂ |  | 15 | 91.5647 |  | (LTg[LHV] / (1,02)7 )/ ketel_co2 x 1000 - 90% x 1000 x EPEX/wkk_co2 + co2_vermeden_opex_wkk_ketel | 45
Extra CCU - Bestaande CO₂-afvang bij bestaande installatie, vloeibaar transport, nieuwe vervloeiingsinstallatie (PBL variant 2C) | 123.257 | 70.1193 |  | 105.179 | 832.1275 | 21.725 | 148.3672 |  |  | 0 | 4000 | 15 | 123.257 | 123.257 | 123.257 | 123.257 | Productie afvang en hergebruik CO₂ (ton/jaar) |  | Capaciteit afvanginstallatie CO₂ (ton/uur) | Totale productie CO₂ (ton/jaar) | Subsidiabele productie CO₂ (ton/jaar) | CO2 afvang en hergebruik (CCU) | CO₂-hergebruik | Voeg een berekening voor CO₂ afvang- en levering en een toelichting voor de beoogde infrastructuur toe | ton CO₂ |  | 15 | 91.5647 |  | (LTg[LHV] / (1,02)7 )/ ketel_co2 x 1000 - 90% x 1000 x EPEX/wkk_co2 + co2_vermeden_opex_wkk_ketel | 45
CCU - Nieuwe pre-combustion CO₂-zuivering bij nieuwe installatie, vloeibaar transport, nieuwe vervloeiingsinstallatie (PBL variant 3C) | 129.1138 | 70.1193 |  | 105.179 | 834.36 | 28.6864 | 148.3672 |  |  | 0 | 4000 | 15 | 129.1138 | 129.1138 | 129.1138 | 129.1138 | Productie afvang en hergebruik CO₂ (ton/jaar) |  | Capaciteit afvanginstallatie CO₂ (ton/uur) | Totale productie CO₂ (ton/jaar) | Subsidiabele productie CO₂ (ton/jaar) | CO2 afvang en hergebruik (CCU) | CO₂-hergebruik | Voeg een berekening voor CO₂ afvang- en levering en een toelichting voor de beoogde infrastructuur toe | ton CO₂ |  | 15 | 91.5647 |  | (LTg[LHV] / (1,02)7 )/ ketel_co2 x 1000 - 90% x 1000 x EPEX/wkk_co2 + co2_vermeden_opex_wkk_ketel | 45
CCU - Nieuwe post-combustion CO₂-afvang bij bestaande installatie, vloeibaar transport, nieuwe vervloeiingsinstallatie (PBL variant 4C) | 230.7191 | 70.1193 |  | 105.179 | 751.69 | 167.0105 | 148.3672 |  |  | 0 | 4000 | 15 | 161.5558 | 217.9325 | 230.7191 | 230.7191 | Productie afvang en hergebruik CO₂ (ton/jaar) |  | Capaciteit afvanginstallatie CO₂ (ton/uur) | Totale productie CO₂ (ton/jaar) | Subsidiabele productie CO₂ (ton/jaar) | CO2 afvang en hergebruik (CCU) | CO₂-hergebruik | Voeg een berekening voor CO₂ afvang- en levering en een toelichting voor de beoogde infrastructuur toe | ton CO₂ |  | 15 | 91.5647 |  | (LTg[LHV] / (1,02)7 )/ ketel_co2 x 1000 - 90% x 1000 x EPEX/wkk_co2 + co2_vermeden_opex_wkk_ketel | 45
CCU - Nieuwe post-combustion CO₂-afvang bij nieuwe installatie, vloeibaar transport, nieuwe vervloeiingsinstallatie (PBL variant 5C) | 200.4535 | 70.1193 |  | 105.179 | 767.44 | 124.1459 | 148.3672 |  |  | 0 | 4000 | 15 | 162.737 | 200.4535 | 200.4535 | 200.4535 | Productie afvang en hergebruik CO₂ (ton/jaar) |  | Capaciteit afvanginstallatie CO₂ (ton/uur) | Totale productie CO₂ (ton/jaar) | Subsidiabele productie CO₂ (ton/jaar) | CO2 afvang en hergebruik (CCU) | CO₂-hergebruik | Voeg een berekening voor CO₂ afvang- en levering en een toelichting voor de beoogde infrastructuur toe | ton CO₂ |  | 15 | 91.5647 |  | (LTg[LHV] / (1,02)7 )/ ketel_co2 x 1000 - 90% x 1000 x EPEX/wkk_co2 + co2_vermeden_opex_wkk_ketel | 45
CCU - Nieuwe post-combustion CO₂-afvang bij bestaande afval- of biomassaverbrandingsinstallatie > 50 MWth, vloeibaar transport, nieuwe vervloeiingsinstallatie (PBL variant 6C) | 267.425 | 70.1193 |  | 105.179 | 671.14 | 241.7469 | 148.3672 |  |  | 0 | 4000 | 15 | 155.5145 | 205.85 | 256.1855 | 267.425 | Productie afvang en hergebruik CO₂ (ton/jaar) |  | Capaciteit afvanginstallatie CO₂ (ton/uur) | Totale productie CO₂ (ton/jaar) | Subsidiabele productie CO₂ (ton/jaar) | CO2 afvang en hergebruik (CCU) | CO₂-hergebruik | Voeg een berekening voor CO₂ afvang- en levering en een toelichting voor de beoogde infrastructuur toe | ton CO₂ |  | 15 | 91.5647 |  | (LTg[LHV] / (1,02)7 )/ ketel_co2 x 1000 - 90% x 1000 x EPEX/wkk_co2 + co2_vermeden_opex_wkk_ketel | 45
CCU - Nieuwe post-combustion CO₂-afvang bij biomassaverbrandingsinstallatie ≤ 50 MWth, vloeibaar, nieuwe vervloeiingsinstallatie (PBL variant 7B) | 179.815 | 70.1193 |  | 105.179 | 753.9 | 98.9999 | 148.3672 |  |  | 0 | 4000 | 15 | 161.7215 | 179.815 | 179.815 | 179.815 | Productie afvang en hergebruik CO₂ (ton/jaar) |  | Capaciteit afvanginstallatie CO₂ (ton/uur) | Totale productie CO₂ (ton/jaar) | Subsidiabele productie CO₂ (ton/jaar) | CO2 afvang en hergebruik (CCU) | CO₂-hergebruik | Voeg een berekening voor CO₂ afvang- en levering en een toelichting voor de beoogde infrastructuur toe | ton CO₂ |  | 15 | 91.5647 |  | (LTg[LHV] / (1,02)7 )/ ketel_co2 x 1000 - 90% x 1000 x EPEX/wkk_co2 + co2_vermeden_opex_wkk_ketel | 45
Industriële warmtepompen
Industriële gesloten warmtepomp (8000 vollasturen) | 0.061 | 0.024 |  | 0.0579 | 0.1879 | 16.4981 | 0.056 |  |  | 0.0132 | 8000 | 12 | 0.061 | 0.061 | 0.061 | 0.061 | Productie warmte (kWh/jaar) |  | Vermogen productie-installatie (kW) | Totale productie (kWh/jaar) | Subsidiabele productie (kWh/jaar) | Warmtepomp gesloten | Warmte | Voeg een energieopbrengstberekening toe | kWh | Voor deze categorie geldt een minimale COP eis voor de warmtepomp! | 12 | 0.031295 |  | 70% x LT_g[LHV] / (1,02)7 | 17
Industriële gesloten warmtepomp (3000 vollasturen) | 0.1065 | 0.024 |  | 0.0579 | 0.1879 | 258.6482 | 0.056 |  |  | 0.0132 | 3000 | 12 | 0.071993 | 0.086085 | 0.10018 | 0.1065 | Productie warmte (kWh/jaar) |  | Vermogen productie-installatie (kW) | Totale productie (kWh/jaar) | Subsidiabele productie (kWh/jaar) | Warmtepomp gesloten | Warmte | Voeg een energieopbrengstberekening toe | kWh | Voor deze categorie geldt een minimale COP eis voor de warmtepomp. En naast een maximum aantal van 3000 subsidiabele vollasturen per jaar geldt een maximum van 4.000 productie-uren (bedrijfsuren) per jaar! | 12 | 0.031295 |  | 70% x LT_g[LHV] / (1,02)7 | 17
Industriële open warmtepomp (8000 vollasturen) | 0.0319 | 0.024 |  | 0.0646 | 0.2157 | -151.5994 | 0.056 |  |  | 0.0172 | 8000 | 12 | 0.0319 | 0.0319 | 0.0319 | 0.0319 | Productie warmte (kWh/jaar) |  | Vermogen productie-installatie (kW) | Totale productie (kWh/jaar) | Subsidiabele productie (kWh/jaar) | Warmtepomp open | Warmte | Voeg een energieopbrengstberekening toe | kWh | Voor deze categorie geldt een minimale en maximale COP eis voor de warmtepomp! | 12 | 0.031295 |  | 70% x LT_g[LHV] / (1,02)7 | 17
Industriële open warmtepomp (3000 vollasturen) | 0.071 | 0.024 |  | 0.0646 | 0.2157 | 29.6708 | 0.056 |  |  | 0.0172 | 3000 | 12 | 0.071 | 0.071 | 0.071 | 0.071 | Productie warmte (kWh/jaar) |  | Vermogen productie-installatie (kW) | Totale productie (kWh/jaar) | Subsidiabele productie (kWh/jaar) | Warmtepomp open | Warmte | Voeg een energieopbrengstberekening toe | kWh | Voor deze categorie geldt een minimale en maximale COP eis voor de warmtepomp! En naast een maximum aantal van 3000 subsidiabele vollasturen per jaar geldt een maximum van 4.000 productie-uren (bedrijfsuren) per jaar! | 12 | 0.031295 |  | 70% x LT_g[LHV] / (1,02)7 | 17
Procesgeïntegreerde warmtepomp in een verdampingsproces (8000 uur) | 0.0623 | 0.024 |  | 0.0579 | 0.1879 | 23.4167 | 0.056 |  |  | 0.0132 | 8000 | 12 | 0.0623 | 0.0623 | 0.0623 | 0.0623 | Productie warmte (kWh/jaar) |  | Vermogen productie-installatie (kW) | Totale productie (kWh/jaar) | Subsidiabele productie (kWh/jaar) | Warmtepomp procesgeïntegreerd | Warmte | Voeg een energieopbrengstberekening toe | kWh | Voor deze categorie geldt een minimale COP-eis! | 12 | 0.031295 |  | 70% x LT_g[LHV] / (1,02)7 | 17
Procesgeïntegreerde warmtepomp in een verdampingsproces (3000 uur) | 0.1095 | 0.024 |  | 0.0579 | 0.1879 | 274.6142 | 0.056 |  |  | 0.0132 | 3000 | 12 | 0.071993 | 0.086085 | 0.10018 | 0.1095 | Productie warmte (kWh/jaar) |  | Vermogen productie-installatie (kW) | Totale productie (kWh/jaar) | Subsidiabele productie (kWh/jaar) | Warmtepomp procesgeïntegreerd | Warmte | Voeg een energieopbrengstberekening toe | kWh | Voor deze categorie geldt een minimale COP eis voor de warmtepomp! En naast een maximum aantal van 3000 subsidiabele vollasturen per jaar geldt een maximum van 4.000 productie-uren (bedrijfsuren) per jaar! | 12 | 0.031295 |  | 70% x LT_g[LHV] / (1,02)7 | 17
Restwarmtebenutting
Restwarmtebenutting (zonder warmtepomp), transportleiding ≥ 0,20 en < 0,30 km/MWth | 0.0262 | 0.024 |  | 0.0452 | 0.2247 | -84.5572 | 0.056 |  |  | 0.0056 | 5500 | 15 | 0.0262 | 0.0262 | 0.0262 | 0.0262 | Productie warmte (kWh/jaar) |  | Vermogen productie-installatie (kW) | Totale productie (kWh/jaar) | Subsidiabele productie (kWh/jaar) | Restwarmte zonder warmtepomp | Warmte | Voeg een energieopbrengstberekening en een plattegrond van het beoogde leidingtracé toe | kWh |  | 15 | 0.031295 | FALSE | 70% x LT_g[LHV] / (1,02)7 | 17
Restwarmtebenutting (zonder warmtepomp), transportleiding ≥ 0,30 en < 0,40 km/MWth | 0.0334 | 0.024 |  | 0.0452 | 0.2245 | -52.5612 | 0.056 |  |  | 0.0056 | 5500 | 15 | 0.0334 | 0.0334 | 0.0334 | 0.0334 | Productie warmte (kWh/jaar) |  | Vermogen productie-installatie (kW) | Totale productie (kWh/jaar) | Subsidiabele productie (kWh/jaar) | Restwarmte zonder warmtepomp | Warmte | Voeg een energieopbrengstberekening en een plattegrond van het beoogde leidingtracé toe | kWh |  | 15 | 0.031295 |  | 70% x LT_g[LHV] / (1,02)7 | 17
Benutting restwarmte (zonder warmtepomp), transportleiding ≥ 0,40 km/MWth | 0.0405 | 0.024 |  | 0.0452 | 0.2244 | -20.9447 | 0.056 |  |  | 0.0056 | 5500 | 15 | 0.0405 | 0.0405 | 0.0405 | 0.0405 | Productie warmte (kWh/jaar) |  | Vermogen productie-installatie (kW) | Totale productie (kWh/jaar) | Subsidiabele productie (kWh/jaar) | Restwarmte zonder warmtepomp | Warmte | Voeg een energieopbrengstberekening en een plattegrond van het beoogde leidingtracé toe | kWh |  | 15 | 0.031295 |  | 70% x LT_g[LHV] / (1,02)7 | 17
Restwarmtebenutting met warmtepomp, transportleiding < 0,10 km/MWth | 0.067 | 0.024 |  | 0.0425 | 0.1878 | 130.4579 | 0.056 |  |  | 0.004 | 5500 | 15 | 0.056585 | 0.067 | 0.067 | 0.067 | Productie warmte (kWh/jaar) | [7 empty] | kWh | Voor deze categorie geldt een minimale COP eis voor de warmtepomp! | 15 | 0.031295
Restwarmtebenutting met warmtepomp, transportleiding ≥ 0,10 en < 0,20 km/MWth | 0.0741 | 0.024 |  | 0.0425 | 0.1877 | 168.3538 | 0.056 |  |  | 0.004 | 5500 | 15 | 0.056578 | 0.070655 | 0.0741 | 0.0741 | Productie warmte (kWh/jaar) |  | Vermogen productie-installatie (kW) | Totale productie (kWh/jaar) | Subsidiabele productie (kWh/jaar) | Restwarmte met warmtepomp | Warmte | Voeg een energieopbrengstberekening en een plattegrond van het beoogde leidingtracé toe | kWh | Voor deze categorie geldt een minimale COP eis voor de warmtepomp! | 15 | 0.031295 |  | 70% x LT_g[LHV] / (1,02)7 | 17
Restwarmtebenutting met warmtepomp, transportleiding ≥ 0,20 en < 0,30 km/MWth | 0.0813 | 0.024 |  | 0.0425 | 0.1875 | 206.9333 | 0.056 |  |  | 0.004 | 5500 | 15 | 0.056563 | 0.070625 | 0.0813 | 0.0813 | Productie warmte (kWh/jaar) |  | Vermogen productie-installatie (kW) | Totale productie (kWh/jaar) | Subsidiabele productie (kWh/jaar) | Restwarmte met warmtepomp | Warmte | Voeg een energieopbrengstberekening en een plattegrond van het beoogde leidingtracé toe | kWh | Voor deze categorie geldt een minimale COP eis voor de warmtepomp! | 15 | 0.031295 |  | 70% x LT_g[LHV] / (1,02)7 | 17
Restwarmtebenutting met warmtepomp, transportleiding ≥ 0,30 en < 0,40 km/MWth | 0.0884 | 0.024 |  | 0.0425 | 0.1874 | 244.9306 | 0.056 |  |  | 0.004 | 5500 | 15 | 0.056555 | 0.07061 | 0.084665 | 0.0884 | Productie warmte (kWh/jaar) |  | Vermogen productie-installatie (kW) | Totale productie (kWh/jaar) | Subsidiabele productie (kWh/jaar) | Restwarmte met warmtepomp | Warmte | Voeg een energieopbrengstberekening en een plattegrond van het beoogde leidingtracé toe | kWh | Voor deze categorie geldt een minimale COP eis voor de warmtepomp! | 15 | 0.031295 |  | 70% x LT_g[LHV] / (1,02)7 | 17
Restwarmtebenutting met warmtepomp, transportleiding ≥ 0,40 km/MWth | 0.0956 | 0.024 |  | 0.0425 | 0.1872 | 283.6538 | 0.056 |  |  | 0.004 | 5500 | 15 | 0.05654 | 0.07058 | 0.08462 | 0.0956 | Productie warmte (kWh/jaar) |  | Vermogen productie-installatie (kW) | Totale productie (kWh/jaar) | Subsidiabele productie (kWh/jaar) | Restwarmte met warmtepomp | Warmte | Voeg een energieopbrengstberekening en een plattegrond van het beoogde leidingtracé toe | kWh | Voor deze categorie geldt een minimale COP eis voor de warmtepomp! | 15 | 0.031295 |  | 70% x LT_g[LHV] / (1,02)7 | 17
Elektrificatie industrie
Grootschalige elektrische boiler voor stadsverwarming | 0.1113 | 0.0308 |  | 0.057 | 0.225 | 241.3333 | 0.0719 |  |  | 0.0065 | 3300 | 15 | 0.073875 | 0.09075 | 0.10762 | 0.1113 | Productie warmte (kWh/jaar) |  | Vermogen productie-installatie (kW) | Totale productie (kWh/jaar) | Subsidiabele productie (kWh/jaar) | Elektroboiler | Warmte | Voeg een energieopbrengstberekening toe | kWh | Voor deze categorie geldt naast een maximum aantal van 3300 subsidiabele vollasturen per jaar een beperking in toegestane productie-uren (bedrijfsuren) per jaar t/m het jaar 2028! | 15 | 0.040236 |  | 90% x LT_g[LHV]/ (1,02)7 | 18
Grootschalige elektrische boiler, overige toepassingen niet zijnde tuinbouw | 0.1113 | 0.0308 |  | 0.0462 | 0.225 | 289.3333 | 0.0719 |  |  | 0 | 3300 | 15 | 0.063075 | 0.07995 | 0.096825 | 0.1113 | Productie warmte (kWh/jaar) |  | Vermogen productie-installatie (kW) | Totale productie (kWh/jaar) | Subsidiabele productie (kWh/jaar) | Elektroboiler | Warmte | Voeg een energieopbrengstberekening toe | kWh | Voor deze categorie geldt naast een maximum aantal van 3300 subsidiabele vollasturen per jaar een beperking in toegestane productie-uren (bedrijfsuren) per jaar t/m het jaar 2028! | 15 | 0.040236 |  | 90% x LT_g[LHV]/ (1,02)7 | 18
Grootschalige elektrische boiler, industriele toepassing, niet zijnde tuinbouw, met hogetemperatuuropslag | 0.1359 | 0.0308 |  | 0.0462 | 0.225 | 398.6667 | 0.0719 |  |  | 0 | 5000 | 15 | 0.063075 | 0.07995 | 0.096825 | 0.1137 | Productie warmte (kWh/jaar) |  | Vermogen productie-installatie (kW) | Totale productie (kWh/jaar) | Subsidiabele productie (kWh/jaar) | Elektroboiler met hogetemperatuuropslag | Warmte | Voeg een energieopbrengstberekening toe | kWh | Voor deze categorie geldt naast een maximum aantal van 5000 subsidiabele vollasturen per jaar een beperking in toegestane productie-uren (bedrijfsuren) per jaar t/m het jaar 2027! | 15 | 0.040236 |  | 90% x LT_g[LHV]/ (1,02)7 | 18
Waterstof uit elektrolyse, netgekoppeld met hernieuwbare stroomafnameovereenkomsten | 0.188 | 0.0458 |  | 0.0964 | 0.229 | 400 | 0.097 |  |  | 0.0189 | 3740 | 15 | 0.11357 | 0.13075 | 0.14793 | 0.1651 | Productie waterstof (kWh/jaar) |  | Vermogen productie-installatie (kW) | Totale productie (kWh/jaar) | Subsidiabele productie (kWh/jaar) | Waterstof netgekoppeld | Waterstof | Voeg een waterstofopbrengstberekening toe | kWh | Voor deze categorie geldt dat alleen subsidie wordt verstrekt voor productie van volledig hernieuwbare waterstof en dat ingeval ook niet volledig hernieuwbare waterstof wordt geproduceerd de totale broeikasgasemissiereductie tenminste 70% bedraagt! | 15 | 0.057513 |  | (0,29 + 49 x LT_g[HHV]) / (1,02)7) / 39.32 | 30
Waterstof uit elektrolyse, directe lijn met windpark of zonnepark | 0.188 | 0.0458 |  | 0.0964 | 0.229 | 400 | 0.097 |  |  | 0.0189 | 5845 | 15 | 0.11357 | 0.13075 | 0.14793 | 0.1651 | Productie waterstof (kWh/jaar) |  | Vermogen productie-installatie (kW) | Totale productie (kWh/jaar) | Subsidiabele productie (kWh/jaar) | Waterstof directe lijn | Waterstof | Voeg een waterstofopbrengstberekening en een onderbouwing van het elektriciteitsverbruik toe als de installatie niet produceert, maar gereed staat voor gebruik | kWh | Voor deze categorie geldt dat geen subsidie mag zijn verstrekt voor de hernieuwbare elektriciteit die wordt gebruikt. | 15 | 0.057513 |  | (0,29 + 49 x LT_g[HHV]) / (1,02)7) / 39.32 | 30
Geavanceerde hernieuwbare transportbrandstoffen (gas, benzine en diesel)
Bio-ethanol uit vaste lignocellulosehoudende biomassa (benzinevervanger) | 0.175 | 0.0713 |  | 0.1909 | 0.286 | -55.5944 | 0.0976 |  | 0.0839 | 0 | 8000 | 15 | 0.175 | 0.175 | 0.175 | 0.175 | Productie bio-ethanol (kWh/jaar) |  | Vermogen productie-installatie (kW) | Totale productie (kWh/jaar) | Subsidiabele productie (kWh/jaar) | Biomassa | Bio-ethanol | Voeg een biomassa energieopbrengstberekening toe | kWh |  | 15 | 0.17707 | FALSE | LT_ol / (1,02)7 + HBE (ol = kale pompprijs benzine) | 36
Bio-methanol uit vaste lignocellulosehoudende biomassa (benzinevervanger) | 0.1427 | 0.0713 |  | 0.1909 | 0.25 | -192.8 | 0.0976 |  | 0.0839 | 0 | 8000 | 15 | 0.1427 | 0.1427 | 0.1427 | 0.1427 | Productie bio-methanol (kWh/jaar) |  | Vermogen productie-installatie (kW) | Totale productie (kWh/jaar) | Subsidiabele productie (kWh/jaar) | Biomassa | Bio-methanol | Voeg een biomassa energieopbrengstberekening toe | kWh |  | 15 | 0.17707 | FALSE | LT_ol / (1,02)7 + HBE (ol = kale pompprijs benzine) | 36
Bio-LNG uit monomestvergisting (vloeibaar gas) | 0.1799 | 0.0374 |  | 0.1384 | 0.3804 | 109.0957 | 0.0831 |  | 0.0839 | 0 | 8000 | 12 | 0.16693 | 0.1799 | 0.1799 | 0.1799 | Productie vloeibaar gas (kWh/jaar) |  | Vermogen productie-installatie (kW) | Totale productie (kWh/jaar) | Subsidiabele productie (kWh/jaar) | Biomassa | Vloeibaar gas | Voeg een biomassa energieopbrengstberekening toe | kWh |  | 12 | 0.1318 |  | (LT_g[LHV] / (1,02)7) + 0,00319 + HBE | 40
Bio-LNG uit allesvergisting (vloeibaar gas) | 0.1174 | 0.0374 |  | 0.1384 | 0.2371 | -88.5702 | 0.0831 |  | 0.0839 | 0 | 8000 | 12 | 0.1174 | 0.1174 | 0.1174 | 0.1174 | Productie vloeibaar gas (kWh/jaar) |  | Vermogen productie-installatie (kW) | Totale productie (kWh/jaar) | Subsidiabele productie (kWh/jaar) | Biomassa | Vloeibaar gas | Voeg een biomassa energieopbrengstberekening toe | kWh |  | 12 | 0.1318 | FALSE | (LT_g[LHV] / (1,02)7) + 0,00319 + HBE | 40
Diesel-en benzinevervangers uit vaste lignocellulosehoudende biomassa | 0.139 | 0.0698 |  | 0.1886 | 0.2616 | -189.6024 | 0.0994 |  | 0.0839 | 0 | 8000 | 15 | 0.139 | 0.139 | 0.139 | 0.139 | Productie diesel- en benzinevervangers (kWh/jaar) |  | Vermogen productie-installatie (kW) | Totale productie (kWh/jaar) | Subsidiabele productie (kWh/jaar) | Biomassa | Diesel-en benzinevervangers | Voeg een biomassa energieopbrengstberekening toe | kWh |  | 15 | 0.17507 | FALSE | (30% x LT_ol + 70% x LT_dies) / (1,02)7 + HBE | 42

## PBL OT 2024 (hidden)
Berekeninswijzen productprijzen |  |  | Voorlopig correctiebedrag 2024 |  | Langetermijnprijs SDE++ 2024 (t.b.v. rangschikking) |  | Basis- of bodemprijs SDE++ 2024
Methode-ID | Omschrijving | Categorie | Waarde | Formule | Waarde | Formule | Waarde | Formule
1 | Elektriciteit | Elektriciteit | 0.14881 | EPEX | 0.09393 | LT_e | 0.06262 | 2/3 x LT_e
4 | Elektriciteit-WOL | Elektriciteit | 0.11086 | EPEX x PIF_WOL | 0.061431 | LT_e x LT_PIF_WOL | 0.040954 | 2/3 x LT_e x LT_PIF_WOL
6 | Elektriciteit-ZonPV-netlevering | Elektriciteit | 0.12426 | EPEX x PIF_PV | 0.0738 | LT_e x LT_PIF_PV | 0.0492 | 2/3 x LT_e x LT_PIF_PV
7 | Elektricteit-ZonPV-niet-netlevering, klein | Elektriciteit | 0.17738 | EPEX x PIF_PV + EB3_e + ODE3_e + transport | 0.12692 | LT_e x LT_PIF_PV + EB3_e + transport | 0.10232 | 2/3 x LT_e x LT_PIF_PV + EB3_e + transport
8 | Elektricteit-ZonPV-niet-netlevering, groot | Elektriciteit | 0.16368 | EPEX x PIF_PV + EB3_e + ODE3_e | 0.11322 | LT_e x LT_PIF_PV + EB3_e | 0.08862 | 2/3 x LT_e x LT_PIF_PV + EB3_e
13 | Hernieuwbaar gas HHV | Hernieuwbaar gas | 0.071942 | TTF[HHV] | 0.046215 | LT_g[HHV] | 0.03081 | 2/3 x LT_g[HHV]
14 | Warmte, klein | Warmte | 0.15073 | (TTF[LHV] + EB1 ) / 90% | 0.11896 | (LT_g[LHV] + EB1) / 90% | 0.099942 | (2/3 x LT_g[LHV] + EB1) / 90%
15 | Warmte, middelklein | Warmte | 0.10099 | (TTF[LHV] + EB2 ) / 90% | 0.06922 | (LT_g[LHV] + EB2) / 90% | 0.0502 | (2/3 x LT_g[LHV] + EB2) / 90%
16 | Warmte, middelgroot | Warmte | 0.095283 | (TTF[LHV] + EB3 ) / 90% | 0.063517 | (LT_g[LHV] + EB3) / 90% | 0.044497 | (2/3 x LT_g[LHV] + EB3) / 90%
17 | Warmte, groot_1 | Warmte | 0.05596 | 70% x TTF[LHV] | 0.035948 | 70% x LT_g[LHV] | 0.023965 | 70% x 2/3 x LT_g[LHV]
18 | Warmte, groot | Warmte | 0.071949 | 90% x TTF[LHV] | 0.046219 | 90% x LT_g[LHV] | 0.030813 | 90% x 2/3 x LT_g[LHV]
20 | Directe warmte | Warmte | 0.085754 | TTF[LHV] + EB3 | 0.057166 | LT_g[LHV] + EB3 | 0.040048 | 2/3*LT_g[LHV] + EB3
23 | WKK, klein | WKK | projectspecifiek | (EPEX + WK x (TTF[LHV] + EB1 + ODE1) / 90%) / (1 + WK-factor) | projectspecifiek | ( LT_e + WK x ( LT_g[LHV] + EB1 )/ 90%)/(1 + WK-factor) | projectspecifiek | (2/3 x LT_e + WK x (2/3 x LT_g[LHV] + EB1) / 90%)/(1 + WK-factor)
24 | WKK, middelklein | WKK | projectspecifiek | (EPEX + WK x (TTF[LHV] + EB2 + ODE2) / 90%) / (1 + WK-factor) | projectspecifiek | ( LT_e + WK x ( LT_g[LHV] + EB2) / 90%)/(1 + WK-factor) | projectspecifiek | (2/3 x LT_e + WK x ( 2/3 x LT_g[LHV] + EB2) / 90%)/(1 + WK-factor)
25 | WKK, middelgroot | WKK | projectspecifiek | (EPEX + WK x (TTF[LHV] + EB3 + ODE3) / 90%) / (1 + WK-factor) | projectspecifiek | ( LT_e + WK x ( LT_g[LHV] + EB3) / 90%)/(1 + WK-factor) | projectspecifiek | (2/3 x LT_e + WK x (2/3 x LT_g[LHV] + EB3) / 90%)/(1 + WK-factor)
30 | Waterstof | Waterstof | 0.097029 | (0,29 + 49 x TTF[HHV])/39.32 | 0.064967 | (0,29 + 49 x LT_g[HHV])/39.32 | 0.04577 | (0,29 + 49 x 2/3 x LT_g[HHV])/39.32
31 | CCS | CCS | 82.3472 | EUA | 137.0222 | LT_CO2 | 91.3481 | 2/3 x LT_CO2
32 | CCS_AVI | CCS | 29.645 | EUA x AVI_CO2 | 49.328 | LT_CO2 x AVI_CO2 | 32.8853 | 2/3 x EUA x AVI_CO2
35 | CO2-gebruik | CCU | 196.1144 | TTF[LHV] / ketel_co2 x 1000 - 2/3 x 1000 x EPEX/wkk_co2 | 127.8914 | LT_g[LHV] / ketel_co2 x 1000 - 2/3 x 1000 x LT_e/wkk_co2 | 85.2609 | (2/3 x LT_g[LHV]) / ketel_co2 x 1000 - 2/3 x 1000 x (2/3 x LT_e)/wkk_co2
36 | Benzine | Brandstoffen | 0.0976 | ol | 0.10702 | LT_ol | 0.071348 | 2/3 x LT_ol
37 | Benzine/diesel | Brandstoffen | 0.098718 | 57% x ol + 43% x dies | 0.10561 | 57% x LG_ol + 43% x LT_dies | 0.070407 | 2/3 x (57% x LG_ol + 43% x LT_dies)
38 | Offshore elektrificatie | Elektriciteit | 0.2782 | 3,48 x TTF[LHV] | 0.17871 | 3,48 x LT_g[LHV] | 0.11914 | 3,48 x 2/3 x LT_g[LHV]
39 | Hernieuwbaar gas LHV | Hernieuwbaar gas | 0.079943 | TTF[LHV] | 0.051355 | LT_g[LHV] | 0.034236 | 2/3 x LT_g[LHV]
40 | LNG | Brandstoffen | 0.083133 | TTF[LHV] + 0,00319 | 0.054545 | LT_g[LHV] + 0,00319 | 0.037426 | 2/3 x LT_g[LHV] + 0,00319
42 | FT | Brandstoffen | 0.09942 | 30% x ol + 70% x dies | 0.10472 | 30% x LT_ol + 70% x LT_dies | 0.069816 | 2/3 x (30% x LT_ol + 70% x LT_dies)
43 | CCS buiten ETS | CCS | 0 | Product heeft geen prijs | 0 | Product heeft geen prijs | 0 | Product heeft geen prijs
44 | CO2-gebruik incl. transportkosten | CCU | 211.1144 | TTF[LHV] / ketel_co2 x 1000 - 2/3 x 1000 x EPEX/wkk_co2 + co2_transp_kost | 142.8914 | LT_g[LHV] / ketel_co2 x 1000 - 2/3 x 1000 x LT_e/wkk_co2 + co2_transp_kost | 100.2609 | (2/3 x LT_g[LHV]) / ketel_co2 x 1000 - 2/3 x 1000 x (2/3 x LT_e)/wkk_co2 + co2_transp_kost
45 | CO2-gebruik incl. vermeden O&M | CCU | 148.3672 | TTF[LHV] / ketel_co2 x 1000 - 90% x 1000 x EPEX/wkk_co2 + co2_vermeden_opex_wkk_ketel | 105.179 | LT_g[LHV] / ketel_co2 x 1000 - 90% x 1000 x LT_e/wkk_co2 + LT_co2_verm_opex | 70.1193 | (2/3 x LT_g[LHV]) / ketel_co2 x 1000 - 90% x 1000 x (2/3 x LT_e)/wkk_co2 + (2/3)* LT_co2_verm_opex
Berekeninswijzen overige correcties: GvO |  |  | Voorlopige correcties 2024 |  | Langetermijnprijs SDE++ 2024 (t.b.v. rangschikking)
Methode-ID | Omschrijving | Type bate | Waarde | Berekeningswijze | Waarde | Formule
4 | Elektriciteit-WOL | GvO | 0.004 | GVO_e | 0.004 | Gelijk aan de meest recente waarde
6 | Elektriciteit-ZonPV-netlevering | GvO | 0.004 | GVO_e | 0.004 | Gelijk aan de meest recente waarde
Berekeninswijzen overige correcties: HBE |  |  | Voorlopige correcties 2024 |  | Langetermijnprijs SDE++ 2024 (t.b.v. rangschikking)
Methode-ID | Omschrijving | Type bate | Waarde | Berekeningswijze | Waarde | Formule
36 | Benzine | HBE | 0.0839 | HBE | 0.0839 | Gelijk aan de meest recente waarde
37 | Benzine/diesel | HBE | 0.0839 | HBE | 0.0839 | Gelijk aan de meest recente waarde
40 | LNG | HBE | 0.0839 | HBE | 0.0839 | Gelijk aan de meest recente waarde
42 | FT | HBE | 0.0839 | HBE | 0.0839 | Gelijk aan de meest recente waarde
Berekeninswijzen overige correcties: ETS |  |  | Voorlopige correcties 2024 |  | Langetermijnprijs SDE++ 2024 (t.b.v. rangschikking)
ETS-correctie-ID | Omschrijving | Eenheid | Waarde | Berekeningswijze | Waarde | Formule
0 | Geen ETS-correctie |  | 0 | 0 | 0 | 0
1 | CCS 100% ETS-correctie | t CO2 | 82.3472 | EUA | 137.0222 | LT_CO2
2 | Warmte 100% ETS-correctie | kWhth | 0.018545 | ETS_max_warmte | 0.030857 | LT_ETS_max_warmte
4 | Elektrificatie offshore platforms | kWhe,input | 0.058082 | Gasbesparing_EOP * (Ef_gas * 0,0036) / 1000 * EUA * (100%-Niet_CL_offshore_gas) | 0.096645 | Gasbesparing_EOP * (Ef_gas * 3,6/1000) / 1000 * LT_CO2 * (100%-Niet_CL_offshore_gas)
5 | Restwarmte zonder warmtepomp levering aan stadverwarming | kWhth | 0.0055634 | ETS_max_warmte * Allocatie_gratis_EUA_warmtenet | 0.0092572 | LT_ETS_max_warmte * Allocatie_gratis_EUA_warmtenet
6 | Restwarmte met warmtepomp levering aan stadverwarming | kWhth | projectspecifiek | ETS_max_warmte * Allocatie_gratis_EUA_warmtenet*(COP-1)/COP | projectspecifiek | LT_ETS_max_warmte * Allocatie_gratis_EUA_warmtenet * (COP-1)/COP
7 | Hernieuwbare warmte met warmtepomp | kWhth | projectspecifiek | ETS_max_warmte * (COP-1)/COP | projectspecifiek | LT_ETS_max_warmte * (COP-1)/COP
8 | Hernieuwbare warmte zonder warmtepomp levering aan stadsverwarming | kWhth | 0.0018545 | ETS_max_warmte * D_ketel_warmtenet_inflex | 0.0030857 | LT_ETS_max_warmte * D_ketel_warmtenet_inflex
9 | Hernieuwbare warmte met warmtepomp levering aan stadsverwarming | kWhth | projectspecifiek | ETS_max_warmte * D_ketel_warmtenet_inflex * Allocatie_gratis_EUA_warmtenet * (COP-1)/COP | projectspecifiek | LT_ETS_max_warmte * D_ketel_warmtenet_inflex * Allocatie_gratis_EUA_warmtenet * (COP-1)/COP
10 | Elektrische boiler levering aan stadsverwarming | kWhth | 0.0064906 | ETS_max_warmte * D_ketel_warmtenet_flex * (1 - Allocatie_gratis_EUA_warmtenet) | 0.0108 | LT_ETS_max_warmte * D_ketel_warmtenet_flex * (1 - Allocatie_gratis_EUA_warmtenet)
11 | Waterstof 100% ETS-correctie | kWhHHV H2 | 0.018858 | ETS_max_waterstof | 0.031378 | ETS_max_waterstof
Parameterwaardes
Parameter | Omschrijving | Eenheid | Recent | Berekeningswijze1 | Parameter | Omschrijving | Lange termijn | Berekeningswijze1
EPEX2 | Elektriciteitsprijs | €/kWh | 0.14881 | Gemiddelde EPEX (day-ahead) periode 1-9-2022 t/m 31-8-2023 | LT_e | Langetermijnelektriciteitsprijs | 0.09393 | Ongewogen gemiddelde reële prijzen elektriciteit basislast periode 2024-2038 (KEV2023)
PIF_WOL | Profiel- en onbalansfactor wind op land |  | 0.745 | Gemiddelde 1-1-2022 t/m 31-12-2022 | LT_PIF_WOL | Langetermijnprofiel- en langetermijnonbalansfactor wind op land | 0.65401 | Gemiddelde 2024-2038 (KEV2023)
PIF_PV | Profiel- en onbalansfactor zon-PV |  | 0.835 | Gemiddelde 1-1-2022 t/m 31-12-2022 | LT_PIF_PV | Langetermijnprofiel- en langetermijnonbalansfactor zon-PV | 0.78569 | Gemiddelde 2024-2038 (KEV2023)
TTF[HHV] | Gasprijs in bovenwaarde | €/kWhHHV | 0.071942 | Gemiddelde TTF (Cal2024) periode 1-9-2022 t/m 31-8-2023 | LT_g[HHV] | Langetermijngasprijs in bovenwaarde | 0.046215 | Gemiddelde reële prijzen gas 2024-2038 (KEV2023)
TTF[LHV] | Gasprijs in onderwaarde | €/kWhLHV | 0.079943 | Gemiddelde TTF (Cal2024) periode 1-9-2022 t/m 31-8-2023 | LT_g[LHV] | Langetermijngasprijs in onderwaarde | 0.051355 | Gemiddelde reële prijzen gas 2024-2038 (KEV2023)
AVI_CO2 | Fossiele fractie van CO2-uitstoot bij AVI's |  | 0.36 | 1 - percentage biogeen in emissiefactor | AVI_CO2 | 1 - percentage biogeen in emissiefactor | 0.36 | Gelijk aan de meest recente waarde
EUA | Prijs CO2-emissierechten | €/tCO2 | 82.3472 | Gemiddelde EUA-prijs 1-9-2022 t/m 31-8-2023 | LT_CO2 | Langetermijn-CO2-prijs | 137.0222 | Gemiddelde reële EUA-prijs 2024-2038 (KEV2023)
transport | Marginale transporttarieven | €/kWh | 0.0137 | Gemiddelde van gepubliceerde tarieven netbeheerders 2023 | transport | Transporttarieven op de lange termijn | 0.0137 | Gelijk aan de meest recente waarde
WK | Warmtekrachtverhouding |  |  | Categorie-specifiek | WK | Warmtekrachtverhouding |  | Categorie-specifiek en vast gedurende looptijd va beschikking
EB3_e | Energiebelasting elektriciteit, 3e schijf | €/kWh | 0.03942 | Tarief 2023 | EB3_e | Energiebelasting elektriciteit, 3e schijf | 0.03942 | Gelijk aan de meest recente waarde
EB1 | Energiebelasting gas, 1e schijf | €/kWhLHV | 0.055712 | Tarief 2023 | EB1 | Energiebelasting gas, 1e schijf | 0.055712 | Gelijk aan de meest recente waarde
EB2 | Energiebelasting gas, 2e schijf | €/kWhLHV | 0.010943 | Tarief 2023 | EB2 | Energiebelasting gas, 2e schijf | 0.010943 | Gelijk aan de meest recente waarde
EB3 | Energiebelasting gas, 3e schijf | €/kWhLHV | 0.0058112 | Tarief 2023 | EB3 | Energiebelasting gas, 3e schijf | 0.0058112 | Gelijk aan de meest recente waarde
ol | Kale pomprijs benzine | €/kWhLHV | 0.0976 | Gemiddelde 1-9-2022 t/m 31-8-2023 (CBS) | LT_ol | Langetermijn kale pompprijs benzine | 0.10702 | Gemiddelde 2024-2038 (KEV2023)
dies | Kale pomprijs dieselprijs | €/kWhLHV | 0.1002 | Gemiddelde 1-9-2022 t/m 31-8-2023 (CBS) | LT_dies | Langetermijn kale pompprijs diesel | 0.10374 | Gemiddelde 2024-2038 (KEV2023)
ketel_co2 | CO2 vermeden door tuinder per gasinput3 | kg CO2/kWhLHV | 0.21794 | Emissiefactor van gas aardgas (RVO) en gemiddelde reductiecoëfficiënt van 0,93.5
wkk_co2 | CO2 vermeden door tuinder per elektriciteitsoutput4 | kg CO2/kWhe | 0.58116 | Emissiefactor van gas aardgas (RVO) en gemiddelde reductiecoëfficiënt van 0,93.6
GVO_e | Garantie van Oorsprong voor elektriciteit | €/kWhe | 0.004 | Marktinformatie 2022 | GVO_e | Garantie van Oorsprong voor elektriciteit | 0.004 | Gelijk aan de meest recente waarde
HBE7 | Hernieuwbare Brandstofeenheid | €/kWhLHV | 0.0839 | Gemiddelde midprijzen HBE 24 A periode 1-9-2022 t/m 31-8-2023 (Olyx) | HBE | Hernieuwbare Brandstofeenheid | 0.0839 | Gelijk aan de meest recente waarde
ef_aardgas | Emissiefactor aardgas | kg CO2/GJLHV | 56.3 | RVO (2023) The Netherlands: list of fuels and standard CO2 emission factors
co2_transp_kost | CO2 transportkosten | €/tCO2 | 15 | Marktinformatie 2021 | co2_transp_kost | CO2 transportkosten | 15 | Gelijk aan de meest recente waarde
co2_vermeden_opex_wkk_ketel | Vermeden O&M WKK/ketel bij tuinder | €/tCO2 | 12 | Op basis van KWIN (2017), met verhouding 90% WKK en 10% ketel8 | LT_co2_verm_opex | Langetermijn vermeden O&M WKK/ketel bij tuinder | 15 | Op basis van KWIN (2017), met verhouding 90% WKK en 10% ketel9
eff_gasketel | Rendement gasketel |  | 90% |  | eff_gasketel | Rendement gasketel | 90% | Gelijk aan de meest recente waarde
ETS_max_warmte | Voorlopige waarde van de maximale kosten voor ETS10 | €/kWhth | 0.018545 |  | LT_ETS_max_warmte | Voorlopige waarde van de maximale kosten voor ETS10 | 0.030857
Allocatie_gratis_EUA_warmtenet | Percentage gratis gealloceerde rechten bij levering aan warmtenet |  | 30% |  | Allocatie_gratis_EUA_warmtenet | Percentage gratis gealloceerde rechten bij levering aan warmtenet | 30% | Gelijk aan de meest recente waarde
D_ketel_warmtenet_inflex | Aanname aandeel gasketelwarmtevervanging in warmtenet (niet-flexibele warmte) |  | 10% |  | D_ketel_warmtenet_inflex | Aanname aandeel gasketelwarmtevervanging in warmtenet (niet-flexibele warmte) | 10% | Gelijk aan de meest recente waarde
D_ketel_warmtenet_flex | Aanname aandeel gasketelwarmtevervanging in warmtenet (flexibele warmte) |  | 50% |  | D_ketel_warmtenet_flex | Aanname aandeel gasketelwarmtevervanging in warmtenet (flexibele warmte) | 50% | Gelijk aan de meest recente waarde
Niet_CL_offshore_gas | Aandeel niet-Carbon-Leakage-gevoelig offshore gaswinning in EU ETS-fase 4 |  | 0% |  | Niet_CL_offshore_gas | Aandeel niet-Carbon-Leakage-gevoelig offshore gaswinning in EU ETS-fase 4 | 0% | Gelijk aan de meest recente waarde
COP | Coefficient of Performance, ook wel Seasonal Performance Factor (SPF) |  |  | Categorie-specifiek | COP | Coefficient of Performance, ook wel Seasonal Performance Factor (SPF) |  | Categorie-specifiek
Gasbesparing_EOP | Verhouding vermeden aardgas op gebruikte elektriciteit | kWhLHV gas/kWhe,input | 3.48 | Dit is een vast getal dat is berekend op basis van informatie uit de marktconsultatie | Gasbesparing_EOP | Verhouding vermeden aardgas op gebruikte elektriciteit | 3.48 | Gelijk aan de meest recente waarde
Emfac_waterstof | SMR heeft een emissiefactor van 9 kg CO2 /r kg H2 (0,229 kg CO2 / kWhHHV H2) | kg CO2/kWhHHV H2 | 0.229 | Techno-Economic Evaluation of SMR Based Standalone (Merchant) Hydrogen Plant with CCS | Emfac_waterstof | SMR heeft een emissiefactor van 9 kg CO2 /r kg H2 (0,229 kg CO2 / kWhHHV H2) | 0.229 | Gelijk aan de meest recente waarde
1 | Alle gemiddelden zijn ongewogen.
2 | Exclusief de uren met negatieve prijzen.
3 | Uitgaande van ketel in tuinbouw.
4 | WKK tuinbouw.
5 | De ratio die is genomen voor het gas dat een tuinder bespaart nu hij zelf niet meer die CO2 hoeft te genereren, per CO2 die hij krijgt geleverd. Bron reductiecoefficient: WEcR-studie (Van der velden & Smit, 2020).
6 | Zie voetnoot 5 en met de aanname dat het elektrisch rendement van de WKK 37.5% is.
7 | Vermenigvuldigd met 2 (omdat elke geproduceerde geavanceerde hernieuwbare brandstofeenheid 2 HBE’s krijgt).
8 | Iinflatie t/m 2022.
9 | Inflatie t/m 7,5 jaar vooruit.
10 | Indien alle rechten zouden moeten worden ingekocht (per kWh geleverde warmte), indien de warmte zou zijn opgewekt met aardgas in een ketel (rekening houdend met een aangenomen ketelrendement en emissiefactor van gas)

## Hulpblad_overig (hidden)
Vragen tabblad Financiering_en_projectplan
Vraag producent
Antwoord bent u producent (1 = ja, 2 = nee) | 1
Vraag financiering
Projectfinanciering
Balansfinanciering | 1
Vraag ETS-bedrijf
Antwoord ETS-installatie (1 = ja, 2 = nee) | 1
Vraag jaarrekening/bedrijfsbalans
Ja
Nee, aanvrager is kleine onderneming
Nee, aanvrager is startende onderneming
1
Vraag investeringssubsidie
Ja | Ja
Nee | Nee
Niet van toepassing
Antwoord investeringssubsidie (1 = ja, 2 = nee) | 2
Vraag participaties
Antwoord participaties (1= ja, 2 = nee) | 1
Vragen tabblad Exploitatieberekening
Vragen aflossingsvorm lening
Annuïteit
Lineair
1
Vragen met ja/nee opties | Vragen netbeheerder gas | Vragen transport en opslagpartij CO2 | Vragen ETS-inrichting
Ja | Niet van toepassing | Niet van toepassing | Niet van toepassing
Nee
Niet van toepassing
Vraag verklaring netbeheerder gas en CO2-transport- en opslagpartij
Antwoord doorlaatwaarde > 40 Nm3 (1 = ja, 2 = nee) | 1 | 1
Hulpveld voor uitblauwen biomassablok bij niet biomassacategorieën
(0 = wit, 1 = blauw) | 1
Hulpveld voor uitblauwen CO2 afvang en opslagblok bij niet CCS-categorieën
(0 = wit, 1 = blauw) | 1
Gewogen gemiddelde DSCR berekening afhankelijk van looptijd lening
Looptijd lening | Waarde DSCR
1 | #DIV/0!
2 | #DIV/0!
3 | #DIV/0!
4 | #DIV/0!
5 | #DIV/0!
6 | #DIV/0!
7 | #DIV/0!
8 | #DIV/0!
9 | #DIV/0!
10 | #DIV/0!
11 | #DIV/0!
12 | #DIV/0!
13 | #DIV/0!
14 | #DIV/0!
15 | #DIV/0!
16 | #DIV/0!
17 | #DIV/0!
18 | #DIV/0!
19 | #DIV/0!
20 | #DIV/0!
Vragen tabblad Productie_en_afzet
Tekst ETS-voordeel
Als de productie-installatie deel uitmaakt van een ETS-installatie wordt de SDE++-subsidie ook gecorrigeerd voor voordelen die voortvloeien uit het ETS-systeem. Op het tabblad Exploitatieberekening zijn de verwachte ETS-voordelen en ETS-correcties voor de betreffende categorie vooringevuld.
Tekst biomassa met extra eisen temperatuur
U onderbouwt de aangevraagde energieproductie uit biomassa. Dit doet u onder andere door het opstellen van een massa-energiebalans. Deze bevat de hoeveelheden van de beoogde soorten biomassa en de calorische waarden hiervan. Ook geeft u een specificatie van het energetisch rendement van de productie-installatie. Dit kunt u doen door bijvoorbeeld de specificatie-sheets van de installatie mee te sturen. Bij complexere installaties stuurt u een processchema van de installatie mee. Indien u gebruik maakt van houtige biomassa gelden minimum temperatuureisen voor toepassing van de warmte. Geeft u in dat geval een onderbouwing dat de geproduceerde warmte wordt toegepast in een verwarmingssysteem met een aanvoertemperatuur aan de gebruikerszijde van ten minste 100 °C in het stookseizoen of in een stoomsysteem (met gebruikerszijde wordt de eerste gebruiker van de warmte bedoeld).
Tekst biomassa RWZI, verbeterde slibgisting
U onderbouwt de aangevraagde energieproductie uit de verbeterde slibgisting bij RWZI's. Bij de aanvraag maakt u aannemelijk dat de bestaande biogasproductie per ton slib met minimaal 25% kan worden verhoogd ten opzichte van voor de verbetering. De verbetering betreft 25% ten opzichte van de gemiddelde productie van het jaar voorafgaande aan de aanvraag, of, wanneer de producent minder dan een jaar produceert, ten opzichte van de totale gemiddelde productie tot het moment van de aanvraag. U geeft in een projectbeschrijving aan wat er verandert ten opzichte van de bestaande situatie en voegt hierbij een massa-energiebalans en een processchema toe van de bestaande en de nieuwe situatie. De installatiedelen die verantwoordelijk zijn voor de meerproductie van biogas moeten nieuw zijn. Geef in uw projectbeschrijving aan welke dit zijn.
Tekst biomassa voortzetting (renovatie)
U onderbouwt de aangevraagde energieproductie uit biomassa. Dit doet u onder andere door het opstellen van een massa-energiebalans. Deze bevat de hoeveelheden van de beoogde soorten biomassa en de calorische waarden hiervan. Ook geeft u een specificatie van het energetisch rendement van de productie-installatie. Dit kunt u doen door bijvoorbeeld de specificatie-sheets van de installatie mee te sturen. Daarnaast stelt u een renovatieplan op waaruit blijkt dat de productie-installatie geschikt wordt gemaakt om 12 jaar door te kunnen produceren.
Tekst biomassa extra faciliteit (ombouw)
U onderbouwt de aangevraagde energieproductie uit biomassa. Dit doet u onder andere door het opstellen van een massa-energiebalans. Deze bevat de hoeveelheden van de beoogde soorten biomassa en de calorische waarden hiervan. Ook geeft u een specificatie van het energetisch rendement van de productie-installatie. Dit kunt u doen door bijvoorbeeld de specificatie-sheets van de installatie mee te sturen. Daarnaast geeft u aan in welke extra faciliteit (ombouw) u gaat investeren.
Tekst biomassa voortzetting (renovatie), extra eisen
U onderbouwt de aangevraagde energieproductie uit biomassa. Dit doet u onder andere door het opstellen van een massa-energiebalans. Deze bevat de hoeveelheden van de beoogde soorten biomassa en de calorische waarden hiervan. Ook geeft u een specificatie van het energetisch rendement van de productie-installatie. Dit kunt u doen door bijvoorbeeld de specificatie-sheets van de installatie mee te sturen. Bij complexere installaties stuurt u een processchema van de installatie mee. Indien u gebruik maakt van houtige biomassa gelden minimum temperatuureisen voor toepassing van de warmte. Geeft u in dat geval een onderbouwing dat de geproduceerde warmte wordt toegepast in een verwarmingssysteem met een aanvoertemperatuur aan de gebruikerszijde van ten minste 100 °C in het stookseizoen of in een stoomsysteem (met gebruikerszijde wordt de eerste gebruiker van de warmte bedoeld). Daarnaast stelt u een renovatieplan op waaruit blijkt dat de productie-installatie geschikt wordt gemaakt om 12 jaar door te kunnen produceren.
Tekst biomassa (overig)
U onderbouwt de aangevraagde energieproductie uit biomassa. Dit doet u onder andere door het opstellen van een massa-energiebalans. Deze bevat de hoeveelheden van de beoogde soorten biomassa en de calorische waarden hiervan. Ook geeft u een specificatie van het energetisch rendement van de productie-installatie. Dit kunt u doen door bijvoorbeeld de specificatie-sheets van de installatie mee te sturen. Bij complexere installaties stuurt u een processchema van de installatie mee.
Tekst geothermische opbrengstberekening
Als u subsidie aanvraagt in de categorie geothermie moet u ter onderbouwing van de energieopbrengst een geologisch onderzoek overleggen. Aan dit onderzoek worden nadere eisen gesteld. Het geologisch rapport dient te voldoen aan de eisen van het ‘Model Geologisch Onderzoek SDE+’, het ‘Model Geologisch Onderzoek van de Subsidieregeling Energie en Innovatie Risico’s dekken voor aardwarmte (SEI)’, of het ‘Model Geologisch Onderzoek van de Regeling nationale EZ-subsidies Risico’s dekken voor Aardwarmte (RNES)’.
Tekst geothermie met warmtepomp opbrengstberekening
Als u subsidie aanvraagt in de categorie geothermie moet u ter onderbouwing van de energieopbrengst een geologisch onderzoek overleggen. Aan dit onderzoek worden nadere eisen gesteld. Het geologisch rapport dient te voldoen aan de eisen van het ‘Model Geologisch Onderzoek SDE+’, het ‘Model Geologisch Onderzoek van de Subsidieregeling Energie en Innovatie Risico’s dekken voor aardwarmte (SEI)’, of het ‘Model Geologisch Onderzoek van de Regeling nationale EZ-subsidies Risico’s dekken voor Aardwarmte (RNES)’. Daarnaast stuurt u een processchema van de gehele productie-installatie mee, met daarin aangegeven de geothermische bron, de warmtepomp en temperaturen en debieten. Ook geeft u een specificatie van het energetisch rendement van de warmtepomp (COP) bij ontwerpcondities. |  |  |  |  | ₂
Tekst waterenergie opbrengstberekening
Als u subsidie aanvraagt in de categorie waterkracht of osmose moet u ter onderbouwing van de jaarlijks te verwachten energieproductie een waterenergie-opbrengstberekening meesturen.
Tekst windenergieopbrengstberekening categorie hoogtebeperkt
U vraagt subsidie aan in de categorie wind op land, hoogtebeperkt. Ter onderbouwing van de jaarlijks te verwachten energieproductie (netto P50-waarde) moet u een windenergie-opbrengstberekening meesturen. Aan dit onderzoek worden nadere eisen gesteld. Meer informatie vindt u in de 'Handleiding haalbaarheidstudie SDE++’. Daarnaast geeft u een onderbouwing dat er op de locatie van de productie-installatie sprake is van een hoogterestrictie bij of krachtens landelijke wet- en regelgeving in verband met de aanwezigheid van een luchthaven in de omgeving waardoor de tiphoogte van de windturbine beperkt is tot 150 meter of lager. Vanaf 2024 komen ook projecten voor deze categorie in aanmerking als zij hogere turbines niet kunnen realiseren in verband met mogelijke verstoring van het militair radarbeeld. Het gaat hierbij om productie-installaties die worden gerealiseerd in een plaatselijk luchtverkeersleidingsgebied rond de luchthavens Schiphol, De Kooy, Deelen, Eindhoven, Gilze-Rijen, Leeuwarden, De Peel, Volkel, Woensdreacht of het boven Nederlands grondgebied gelegen deel van de Kleine-Brogel. Deze gebieden zijn vastgesteld door de Minister van Infrastructuur en Waterstaat en zijn opgenomen in hoofdstuk ENR 6 van de luchtvaartgids (als bedoeld in artikel 605, onderdeel a, onder 1.vijfde lid van de Regeling luchtverkeersdienstverlening van het Luchtvaartreglement, hoofdstuk ENR 6).
Tekst windenergieopbrengstberekening overige windcategorieën
U vraagt subsidie aan in een categorie windenergie. Ter onderbouwing van de jaarlijks te verwachten energieproductie (netto P50-waarde) moet u een windenergie-opbrengstberekening meesturen. Aan dit onderzoek worden nadere eisen gesteld. Meer informatie vindt u in de 'Handleiding haalbaarheidstudie SDE++’.
Tekst energieopbrengstberekening gebouwgebonden zon-PV-installatie
U vraagt subsidie aan voor een gebouwgebonden zon-PV-installatie. U hoeft geen energie-opbrengstberekening toe te voegen. Bij een gebouwgebonden zon-PV-installatie wordt de energieopbrengst (kWh/jaar) berekend door het piekvermogen van de installatie (in kWp) te vermenigvuldigen met 840 vollasturen/jaar. Wel wordt u gevraagd om een gedetailleerde tekening op schaal waarop de aangevraagde zon-PV-installatie nauwkeurig op de beoogde locatie is ingetekend, toe te voegen. Zijn of komen er op de beoogde locatie meer installaties, dan geeft u dit duidelijk aan. Uit de intekening moet ook de oriëntatie van de installatie blijken. Bereken het beschikbare dakoppervlak en houd rekening met lichtstraten en klimaatinstallaties die op het dak staan. Ten slotte bent u verplicht om het ‘Verklaring draagkracht dakconstructie’ bij uw aanvraag te voegen (het model vindt u op de website van RVO). Hierin moet een constructeur een verklaring geven over de belastbaarheid van het dak of de gevel volgens het Besluit bouwwerken leefomgeving. Het onderzoek laat u uitvoeren en ondertekenen door een constructeur. Reden voor het invoeren van deze eis is dat de realisatie van gebouw gebonden projecten achterblijft op de verwachting. Eén van de meest aangegeven redenen hiervoor is dat na het ontvangen van een beschikking het dak alsnog niet geschikt blijkt en de kosten om het dak geschikt te maken te hoog zijn.
Tekst energieopbrengstberekening zon-PV-installatie met lichte dakaanpassing
U hoeft geen energie-opbrengstberekening toe te voegen. Bij een gebouwgebonden zon-PV-installatie wordt de energieopbrengst (kWh/jaar) berekend door het piekvermogen van de installatie (in kWp) te vermenigvuldigen met 840 vollasturen/jaar. Omdat u subsidie aanvraagt voor een categorie gebouwgebonden zon-PV-installatie waarbij het dak van een bestaand gebouw constructief moet worden aangepast of een draagconstructie moet worden toegepast die het dak ontlast en waarbij deze constructieve dakaanpassing of draagconstructie noodzakelijk is voor de realisatie van de productie-installatie, danwel bij het gebruik van het dak van een bestaand gebouw gebruik zal worden gemaakt van een productie-installatie met een maximaal gewicht van 10 kilogram per vierkante meter met zonnepanelen bedekt dakoppervlak wordt u gevraagd toe te lichten welke aanpassing u gaat doen aan het dak om de plaatsing van de zon-PV-installatie mogelijk te maken tegen welke kosten. Of als u lichtgewicht zonnepanelen gaat plaatsen een onderbouwing van de kosten van de lichtgewichtpanelen. Het is belangrijk dat u aannemelijk maakt dat ook bij deze extra investeringskosten het project economisch haalbaar is. Daarbij bent u verplicht een 'Verklaring draagkracht dakconstructie' bij uw aanvraag te voegen (het model vindt u op de website van RVO). In de verklaring vult de constructeur in wat er aan de constructie moet worden aangepast om deze geschikt te maken. Ten slotte wordt u gevraagd om een gedetailleerde tekening op schaal waarop de aangevraagde zon-PV-installatie nauwkeurig op de beoogde locatie is ingetekend, toe te voegen. Zijn of komen er op de beoogde locatie meer installaties, dan geeft u dit duidelijk aan. Uit de intekening moet ook de oriëntatie van de installatie blijken. Bereken het beschikbare dakoppervlak en houd rekening met lichtstraten en klimaatinstallaties die op het dak staan.
Tekst energieopbrengstberekening drijvende zon-PV-installatie zonder zonvolgsysteem
U vraagt subsidie aan voor een drijvende zon-PV-installatie zonder zonvolgsysteem. U hoeft geen energie-opbrengstberekening toe te voegen. Bij een drijvende zon-PV-installatie zonder zonvolgsysteem wordt de energieopbrengst (kWh/jaar) berekend door het piekvermogen van de installatie (in kWp) te vermenigvuldigen met 855 vollasturen/jaar. Wel wordt u gevraagd om een gedetailleerde tekening op schaal met oriëntatie (richting noorden) waarop de aangevraagde zon-PV-installatie nauwkeurig op de beoogde locatie is ingetekend, toe te voegen. Zijn of komen er op de beoogde locatie meer installaties, dan geeft u dit duidelijk aan. Uit de intekening moet ook de oriëntatie van de installatie blijken.
Tekst energieopbrengstberekening grondgebonden zon-PV-installatie zonder zonvolgsysteem
U vraagt subsidie aan voor een grondgebonden zon-PV-installatie zonder zonvolgsysteem. U hoeft geen energie-opbrengstberekening toe te voegen. Bij een grondgebonden zon-PV-installatie zonder zonvolgsysteem wordt de energieopbrengst (kWh/jaar) berekend door het piekvermogen van de installatie (in kWp) te vermenigvuldigen met 855 vollasturen/jaar. Wel wordt u gevraagd om een gedetailleerde tekening op schaal waarop de aangevraagde zon-PV-installatie nauwkeurig op de beoogde locatie is ingetekend, toe te voegen. Zijn of komen er op de beoogde locatie meer installaties, dan geeft u dit duidelijk aan. Uit de intekening moet ook de oriëntatie van de installatie blijken.
Tekst energieopbrengstberekening zon-PV-installatie natuurinclusief zonder zonvolgsysteem
U vraagt subsidie aan voor een natuurinclusief grondgebonden zon-PV-installatie zonder zonvolgsysteem. U hoeft geen energie-opbrengstberekening toe te voegen. Bij een grondgebonden zon-PV-installatie zonder zonvolgsysteem wordt de energieopbrengst (kWh/jaar) berekend door het piekvermogen van de installatie (in kWp) te vermenigvuldigen met 855 vollasturen/jaar. Wel wordt u gevraagd om een gedetailleerde tekening op schaal waarop de aangevraagde zon-PV-installatie nauwkeurig op de beoogde locatie is ingetekend, toe te voegen. Zijn of komen er op de beoogde locatie meer installaties, dan geeft u dit duidelijk aan. Uit de intekening moet ook de oriëntatie van de installatie blijken. Om te voldoen aan de natuurinclusief eisen dient de open ruimte tussen de tafels met zonnepanelen, van bovenaf gezien, minimaal 25% te bedragen. Daarnaast kunt u alleen voor de categorie natuurinclusief aanvragen als de vergunning die op grond van de Omgevingswet noodzakelijk is voor de realisatie van de productie-installatie de volgende voorwaarde bevat dat: a. er van bovenaf gezien minimaal 25% open ruimte tussen de tafels met zonnepanelen aanwezig is; b. er een inrichtingsplan en beheerplan is dat ten doel heeft om verslechtering van de bodemkwaliteit, waterkwaliteit en ecologische kwaliteit gedurende de subsidieperiode te voorkomen; c. de subsidie-ontvanger de effecten van de productie-installatie op de bodemkwaliteit, waterkwaliteit en biodiversiteit monitort en, indien nodig, aanvullende maatregelen neemt om verslechtering van de bodemkwaliteit, waterkwaliteit en ecologische kwaliteit gedurende de subsidieperiode te voorkomen; en d. de subsidie-ontvanger een nulmeting uitvoert om de huidige waarde van de bodemkwaliteit, de waterkwaliteit en de ecologische kwaliteit vast te stellen.
Tekst energieopbrengstberekening zon-PV categorie met zonvolgsysteem
U vraagt subsidie aan in een categorie zon-PV met een zonvolgend systeem. Ter onderbouwing van de jaarlijks te verwachten netto elektriciteitsproductie moet u een zonne-energie-opbrengstberekening meesturen. Aan dit onderzoek worden nadere eisen gesteld. Meer informatie vindt u in de 'Handleiding haalbaarheidstudie SDE++'. Daarnaast wordt u gevraagd om een gedetailleerde tekening op schaal waarop de aangevraagde zon-PV-installatie nauwkeurig op de beoogde locatie is ingetekend, toe te voegen. Zijn of komen er op de beoogde locatie meer installaties, dan geeft u dit duidelijk aan. Uit de intekening moet ook de oriëntatie van de installatie blijken.
Tekst energieopbrengstberekening zon-PV-installatie natuurinclusief met zonvolgsysteem
U vraagt subsidie aan in een categorie natuurinclusief grondgebonden zon-PV met een zonvolgend systeem. Ter onderbouwing van de jaarlijks te verwachten netto elektriciteitsproductie moet u een zonne-energie-opbrengstberekening meesturen. Aan dit onderzoek worden nadere eisen gesteld. Meer informatie vindt u in de 'Handleiding haalbaarheidstudie SDE++'. Daarnaast wordt u gevraagd om een gedetailleerde tekening op schaal waarop de aangevraagde zon-PV-installatie nauwkeurig op de beoogde locatie is ingetekend, toe te voegen. Zijn of komen er op de beoogde locatie meer installaties, dan geeft u dit duidelijk aan. Uit de intekening moet ook de oriëntatie van de installatie blijken. Om te voldoen aan de natuurinclusief eisen dient de open ruimte tussen de tafels met zonnepanelen, van bovenaf gezien, minimaal 25% te bedragen. Daarnaast kunt u alleen voor de categorie natuurinclusief aanvragen als de vergunning die op grond van de Omgevingswet noodzakelijk is voor de realisatie van de productie-installatie de volgende voorwaarde bevat dat: a. er van bovenaf gezien minimaal 25% open ruimte tussen de tafels met zonnepanelen aanwezig is; b. er een inrichtingsplan en beheerplan is dat ten doel heeft om verslechtering van de bodemkwaliteit, waterkwaliteit en ecologische kwaliteit gedurende de subsidieperiode te voorkomen; c. de subsidie-ontvanger de effecten van de productie-installatie op de bodemkwaliteit, waterkwaliteit en biodiversiteit monitort en, indien nodig, aanvullende maatregelen neemt om verslechtering van de bodemkwaliteit, waterkwaliteit en ecologische kwaliteit gedurende de subsidieperiode te voorkomen; en d. de subsidie-ontvanger een nulmeting uitvoert om de huidige waarde van de bodemkwaliteit, de waterkwaliteit en de ecologische kwaliteit vast te stellen.
Tekst energieopbrengstberekening zonthermie
Voor de categorie zonthermie hoeft u geen energie-opbrengstberekening toe te voegen. Bij een zonthermiesysteem met afgedekte collectoren bedraagt het vermogen van een zonthermie installatie 0,7 kWth/m2 apertuuroppervlakte. Bij zonnecollectorsystemen met zonvolgende concentrerende collectoren bedraagt het vermogen van een zonthermie installatie 0,7 kWth/m2 aangestraald oppervlak van de spiegels of lenzen voor het concentreren van zonlicht. De energieopbrengst (kWh/jaar) wordt berekend door het totaal thermisch vermogen van de installatie (in kW) te vermenigvuldigen met 600 vollasturen/jaar. Wel wordt u gevraagd om een gedetailleerde tekening op schaal waarop de aangevraagde zonthermie-installatie nauwkeurig op de beoogde locatie is ingetekend, toe te voegen. Zijn of komen er op de beoogde locatie meer installaties, dan geeft u dit duidelijk aan. Uit de intekening moet ook de oriëntatie van de installatie blijken. Bereken ingeval van een dakgebonden systeem het beschikbare dakoppervlak en houd rekening met lichtstraten en klimaatinstallaties die op het dak staan.
Tekst daglichtkas
U onderbouwt de aangevraagde energieproductie uit het daglichtkasconcept. Dit doet u onder andere door het opstellen van een massa-energiebalans over het jaar. Deze bevat temperaturen en debieten. Dit doet u door de specificatie-sheets van de installatie en een gedetailleerde tekening op schaal waarop de aangevraagde zonthermie-installatie nauwkeurig is ingetekend mee te sturen. Daarnaast stuurt u een processchema van de gehele productie-installatie mee, met daarin aangegeven het zonthermische systeem, de seizoensopslag voor warmte, de warmtepomp en temperaturen en debieten. Ook geeft u een specificatie van het energetisch rendement van de warmtepomp (COP) bij ontwerpcondities. De productie-installatie mag niet gebruikt worden voor koudelevering.
Tekst zon-PVT met warmtepomp
U onderbouwt de aangevraagde energieproductie uit het zon-PVT met warmtepompsysteem. Dit doet u onder andere door het opstellen van een massa-energiebalans over het jaar. Deze bevat temperaturen en debieten. Dit kunt u doen door bijvoorbeeld de specificatie-sheets van de installatie mee te sturen. Daarnaast stuurt u een processchema van de gehele productie-installatie mee, met daarin aangegeven het zonthermische systeem, de eventuele seizoensopslag voor warmte, de warmtepomp en temperaturen en debieten. Ook geeft u een specificatie van het energetisch rendement van de warmtepomp (COP) bij ontwerpcondities. Verder onderbouwt u dat de oppervlakte aan fotovoltaïsch-thermische panelen minimaal 1,2 m² per kWth aan vermogen van de warmtepomp bedraagt en voegt u een gedetailleerde tekening op schaal toe waarop de zonnepanelen nauwkeurig op de beoogde locatie zijn ingetekend. Zijn of komen er op de beoogde locatie meer installaties, dan geeft u dit duidelijk aan. Uit de intekening moet ook de oriëntatie van de installatie blijken. De productie-installatie mag niet gebruikt worden voor koudelevering.
Tekst lucht-water warmtepomp 70 graden eis
U onderbouwt de aangevraagde energieproductie uit de lucht-water warmtepomp. Dit doet u onder andere door het opstellen van een energiebalans over het jaar. Deze bevat temperaturen en debieten. Dit kunt u doen door bijvoorbeeld de specificatie-sheets van de installatie mee te sturen. Daarnaast stuurt u een processchema van de gehele productie-installatie mee, met daarin aangegeven de lucht-water warmtepomp. Ook geeft u een specificatie van het energetisch rendement van de warmtepomp (COP) bij ontwerpcondities. Aan de lucht-water warmtepomp worden temperatuur- en rendementseisen gesteld. De leveringstemperatuur van de warmtepomp bedraagt tenminste 70 ⁰C in het stookseizoen bij -10⁰ C buitentemperatuur of lager. Bij hogere buitentemperaturen mag de warmtepomp ook op een lagere aanvoertemperatuur leveren. De COP-waarde van de warmtepomp dient ten minste 3,0 te bedragen bij gemiddelde gebruiksomstandigheden. De geproduceerde warmte mag enkel worden gebruikt voor de verwarming van bestaande gebouwen in de gebouwde omgeving.
Tekst lucht-water warmtepomp 40 graden eis
U onderbouwt de aangevraagde energieproductie uit de lucht-water warmtepomp. Dit doet u onder andere door het opstellen van een energiebalans over het jaar. Deze bevat temperaturen en debieten. Dit kunt u doen door bijvoorbeeld de specificatie-sheets van de installatie mee te sturen. Daarnaast stuurt u een processchema van de gehele productie-installatie mee, met daarin aangegeven de lucht-water warmtepomp. Ook geeft u een specificatie van het energetisch rendement van de warmtepomp (COP) bij ontwerpcondities. Aan de lucht-water warmtepomp worden temperatuur- en rendementseisen gesteld. De leveringstemperatuur van de warmtepomp bedraagt tenminste 40 ⁰C in het stookseizoen bij -10⁰ C buitentemperatuur of lager. Bij hogere buitentemperaturen mag de warmtepomp ook op een lagere aanvoertemperatuur leveren. De COP-waarde van de warmtepomp dient ten minste 4,0 te bedragen bij gemiddelde gebruiksomstandigheden. De geproduceerde warmte mag enkel worden gebruikt voor de verwarming van bestaande gebouwen en tuinbouwkassen.
Tekst energieopbrengstberekening thermische energie uit water met nieuw warmteoverdrachtstation
U onderbouwt de aangevraagde energieproductie uit warmteontrekking aan drinkwater, afvalwater, zeewater of oppervlaktewater. Dit doet u onder andere door het opstellen van een massa-energiebalans. Deze bevat temperaturen en debieten. Dit kunt u doen door bijvoorbeeld de specificatie-sheets van de installatie mee te sturen. Bij complexere installaties stuurt u een processchema van de installatie mee. Ook geeft u een specificatie van het energetisch rendement van de warmtepomp (COP) bij ontwerpcondities. De productie-installatie mag niet gebruikt worden voor koudelevering. Tevens toont u aan dat er sprake is van een nieuw warmteoverdrachtsstation.
Tekst energieopbrengstberekening thermische energie water
U onderbouwt de aangevraagde energieproductie uit warmteontrekking aan drinkwater, afvalwater, zeewater of oppervlaktewater. Dit doet u onder andere door het opstellen van een massa-energiebalans. Deze bevat temperaturen en debieten. Dit kunt u doen door bijvoorbeeld de specificatie-sheets van de installatie mee te sturen. Bij complexere installaties stuurt u een processchema van de installatie mee. Ook geeft u een specificatie van het energetisch rendement van de warmtepomp (COP) bij ontwerpcondities.
Tekst CO2 afvang en opslag (CCS) met productie waterstof uit restgassen voor ondervuring
U onderbouwt de aangevraagde hoeveelheid CO₂ die u gaat afvangen en opslaan. Dit kunt u doen door bijvoorbeeld de specificatie-sheets van de CO₂ -afvanginstallatie en een beschrijving van het proces waarbij uit restgassen waterstof wordt geproduceert en CO₂ vrijkomt en afgevangen wordt toe te voegen. Daarnaast geeft u aan voor welk proces de geproduceerde waterstof voor ondervuring wordt ingezet. Tevens geeft u aan of uw project een bestaande of nieuwe afvanginstallatie betreft bij een bestaand of nieuw proces en vermeldt u of er gebruik wordt gemaakt van een nieuwe compressor of vervloeiingsinstallatie. Verder voegt u de capaciteitsverklaring(en) van de transport-en opslagpartijen toe waarmee u aantoont dat de afgevangen hoeveelheid CO₂ kan worden getransporteerd en opgeslagen. Ten slotte voegt u rapport(en) toe over de infrastructuur voor transport en de opslag die zijn opgesteld door de transport-en opslagpartijen, die voldoen aan het model 'Vereiste informatie transport- en opslagverklaring’, gepubliceerd op de website van de Rijksdienst voor Ondernemend Nederland.
Tekst CO2 afvang en opslag (CCS)
U onderbouwt de aangevraagde hoeveelheid CO₂ die u gaat afvangen en opslaan. Dit kunt u doen door bijvoorbeeld de specificatie-sheets van de CO₂ -afvanginstallatie en een beschrijving van het proces waarbij de CO₂ vrijkomt en afgevangen wordt toe te voegen. Daarbij geeft u tevens aan of uw project een bestaande of nieuwe afvanginstallatie betreft bij een bestaand of nieuw proces. Daarnaast vermeldt u of er gebruik wordt gemaakt van een nieuwe compressor of vervloeiingsinstallatie. Verder voegt u de capaciteitsverklaring(en) van de transport-en opslagpartijen toe waarmee u aantoont dat de afgevangen hoeveelheid CO₂ kan worden getransporteerd en opgeslagen, hiervoor is een model beschikbaar op de website van Rijksdienst voor Ondernemend Nederland. Ten slotte voegt u rapport(en) toe over de infrastructuur voor transport en de opslag die zijn opgesteld door de transport-en opslagpartijen, die voldoen aan het model 'Vereiste informatie transport- en opslagverklaring’, gepubliceerd op de website van de Rijksdienst voor Ondernemend Nederland.
Tekst CO2 afvang en hergebruik (CCU)
U onderbouwt de aangevraagde hoeveelheid CO₂ die u gaat afvangen en leveren aan de glastuinbouw. Dit kunt u doen door bijvoorbeeld de specificatie-sheets van de CO₂-afvanginstallatie en een beschrijving van het proces waarbij de CO₂ vrijkomt en afgevangen wordt toe te voegen. Daarbij geeft u tevens aan of het een bestaande of nieuwe afvanginstallatie en of het een bestaand of nieuw proces betreft. Daarnaast voegt u een plattegrond met het beoogde leidingtracé van CO₂ -afvang tot CO₂-levering toe. Ook geeft u aan of u als aanvrager zelf de CO₂ gaat transporteren of laat transporteren door een derde. Indien u gebruik maakt van vloeibaar transport per schip of vrachtwagen geeft u dat ook aan en beschrijft u over welk traject dat gaat plaatsvinden. Ook geeft u een onderbouwing van de CO₂-afzet in de glastuinbouw, bijvoorbeeld aan de hand van een intentieverklaring van afnemers.
Tekst warmtepomp gesloten
U onderbouwt de hoeveelheid warmte die het elektrisch aangedreven gesloten warmtepompsysteem op jaarbasis gaat leveren. U voegt een processchema toe met debieten en temperaturen waaruit blijkt uit welke warmtebron of warmtestroom de warmtepomp de warmte onttrekt, welke warmstroom door de warmtepomp wordt opgewaardeerd en voor welk proces deze warmte benut wordt. Ook geeft u een specificatie van het energetisch rendement van de warmtepomp (COP) bij ontwerpcondities binnen het productieproces waarbij de warmtepomp wordt toegepast.
Tekst warmtepomp open
U onderbouwt de hoeveelheid warmte die het elektrisch aangedreven open warmtepompsysteem (damprecompressie) op jaarbasis gaat leveren. U geeft daarbij aan voor welk industrieel proces het open warmtepompsysteem wordt toegepast en voegt een processchema toe met temperaturen en debieten. Ook geeft u een specificatie van het energetisch rendement van de warmtepomp (COP) bij ontwerpcondities binnen het productieproces waarbij de warmtepomp wordt toegepast.
Tekst warmtepomp procesgeïntegreerd
U vraagt aan in de categorie procesgeïntegreerde warmtepomp waarbij warmte wordt hergebruikt in een op het moment van de aanvraag bestaand verdampingsproces door middel van een of meerdere elektrisch aangedreven warmtepompen met een totaal thermisch vermogen van minimaal 500 kWth waarbij de hoeveelheid bespaarde ingaande warmte per hoeveelheid extra opgenomen elektriciteit bij vollast bedrijf bedraagt ten minste 3,0 bedraagt, bepaald op een fictieve gesloten omhulling waarbinnen zich de warmtepomp of warmtepompen en de tot de productie-installatie behorende procesaanpassingen bevinden. Het bestaande verdampingsproces wordt ten minste aangepast door: a) over te stappen van een bedrijfsvoering waarbij de reactor telkens een bepaalde hoeveelheid product verwerkt, waarbij de reactor helemaal geleegd moet worden alvorens te worden gevuld, naar een bedrijfsvoering waarbij voortdurend product wordt toegevoegd en verwijderd, waarbij het verdampingsproces behoudens uitval of pauzes in stationaire toestand plaatsvindt; of b) het plaatsen van een nieuw verdampingsvat of een nieuwe verdampingsreactor om de warmtepomp te kunnen integreren; of c) het installeren van een nieuwe verdampingskap of een nieuwe warmtewisselaar ten behoeve van het terugwinnen van latente warmte uit de verdampingsinstallatie. U onderbouwt welke van de hierboven genoemde procesaanpassingen u gaat doen. Daarnaast onderbouwt u de hoeveelheid warmte die het elektrisch aangedreven procesgeintegreerde warmtepompsysteem op jaarbasis gaat leveren. U geeft daarbij aan voor welk industrieel proces het warmtepompsysteem wordt toegepast en voegt een processchema toe met temperaturen en debieten. Ook geeft u een berekening van de uitgespaarde hoeveelheid warmte en het extra opgenomen elektrische energie van het warmtepompsysteem. U toont aan dat het geïntegreerde warmtepompsysteem kan voldoen aan de COP-eis van 3,0 (COP = reductie warmtevraag gedeeld door de extra opgenomen elektrische energie) binnen het bestaande verdampingsproces waarbij de warmtepomp wordt toegepast. Tenslotte geldt dat de productie-installatie warmte produceert die op dezelfde locatie wordt gebruikt voor een industriële toepassing, niet zijnde tuinbouw, en dat er geen koude wordt geleverd.
Tekst restwarmte zonder warmtepomp
U onderbouwt de hoeveelheid restwarmte die op jaarbasis wordt uitgekoppeld. U geeft daarbij aan uit welk productieproces de restwarmte afkomstig is, wat het temperatuurniveau is en wat er in de bestaande situatie met de restwarmte werd gedaan. Daarnaast geeft u aan wat het vermogen is van de restwarmtestroom en voor welke nuttige aanwending de restwarmte in de nieuwe situatie krijgt. Ook voegt u een plattegrond toe van het beoogde leidingtracé met leidingdiameters en leidinglengte van uitkoppeling tot aan de afnemer van de restwarmte. Ten slotte geeft u voor uw project een onderbouwing dat uw project voldoet aan de gestelde rato voor vermogen en leidinglengte van de categorie waarvoor u subsidie aanvraagt (deze rato is de som van nieuw aan te leggen warmtetransportleidingen en het vermogen van de restwarmtestroom, uitgedrukt in km/MWth).
Tekst restwarmte met warmtepomp
U onderbouwt de hoeveelheid restwarmte die op jaarbasis wordt uitgekoppeld. U geeft daarbij aan uit welk productieproces de restwarmte afkomstig is, wat het temperatuurniveau is en wat er in de bestaande situatie met de restwarmte werd gedaan. Daarnaast geeft u aan wat het vermogen is van de restwarmtestroom en voor welke nuttige aanwending en op welk temperatuurniveau de restwarmte die opgewaardeerd wordt met een warmtepomp in de nieuwe situatie krijgt. Ook voegt u een plattegrond toe van het beoogde leidingtracé met warmtepomp van uitkoppeling tot aan de afnemer van de restwarmte. Ten slotte geeft u een specificatie van het energetisch rendement van de warmtepomp (COP) bij ontwerpcondities.
Tekst elektroboiler
U onderbouwt de aangevraagde warmteproductie uit elektriciteit. U stuurt een processchema van de installatie mee waarmee u inzichtelijk maakt hoe groot de totale warmtevraag is van de warmteafnemers en op welk temperatuurniveau. Daarbij toont u aan dat de warmte van de elektroboiler wordt toegepast in een verwarmingssysteem met een aanvoertemperatuur aan de gebruikerszijde van ten minste 100 ⁰C in het stookseizoen of in een stoomsysteem (met gebruikerszijde wordt de eerste gebruiker van de warmte bedoeld). Eventueel vermeldt u, indien er ook andere warmteopwekkers met de elektroboiler warmtezijdig zijn verbonden, welke dat zijn en wat het vermogen daarvan is. Voor de elektrische aansluiting van de elektroboiler geldt dat deze minimaal het nominale vermogen van de elektrische boiler bedraagt.
Tekst elektroboiler met hogetemperatuuropslag
U vraagt aan voor de categorie elektroboiler met thermische opslag met een vermogen van minimaal 2 MWth voor gebruik op locatie voor een industriële toepassing, niet zijnde tuinbouw, waarbij sprake is van de uitgestelde levering van warmte door de toepassing van thermische opslag. U onderbouwt de aangevraagde warmteproductie uit elektriciteit. U stuurt een processchema van de installatie mee waarmee u inzichtelijk maakt hoe groot de totale warmtevraag is van de warmteafnemers en op welk temperatuurniveau. Daarbij toont u aan dat de warmte van de elektroboiler wordt toegepast in een verwarmingssysteem met een aanvoertemperatuur aan de gebruikerszijde van ten minste 100 ⁰C of in een stoomsysteem. Eventueel vermeldt u, indien er ook andere warmteopwekkers met de elektroboiler warmtezijdig zijn verbonden, welke dat zijn en wat het vermogen daarvan is. Voor de elektrische aansluiting van de elektroboiler geldt dat deze minimaal het nominale vermogen van de elektrische boiler bedraagt. Het nominaal elektrisch vermogen van de productie-installatie bedraagt minstens anderhalf keer het nominaal thermisch vermogen van de productie-installatie, waarbij de opslagcapaciteit ten minste 3 MWh per MW thermisch vermogen van de productie-installatie moet bedragen. Het nominaal thermisch vermogen van de productie-installatie bedraagt ten hoogste 50 MWth.
Tekst waterstof netgekoppeld
Als u subsidie aanvraagt in de categorie waterstof uit elektrolyse netgekoppeld, moet u ter onderbouwing een beschrijving van uw productie-installatie meesturen en een onderbouwing van de jaarlijkse hoeveelheid waterstofproductie. Verder geldt dat uitsluitend subsidie wordt verstrekt voor de waterstof die volledig hernieuwbaar is en voldoet aan de gedelegeerde verordening (er moeten hernieuwbare stroomovereenkomsten worden afgesloten die betrekking hebben op de levering van hernieuwbare elektriciteit uit wind- of zonne-energie). Tijdens de exploitatie dient u dan te beschikken over het bewijs van afboeking van garanties van oorsprong (GvO) voor hernieuwbare elektriciteit, die zijn uitgegeven voor productie-installaties voor de productie van hernieuwbare elektriciteit uit wind- of zonne-energie waarvoor de hernieuwbare stroomafnameovereenkomsten zijn aangegaan.
Tekst waterstof directe lijn
Als u subsidie aanvraagt in de categorie waterstof uit elektrolyse met directe lijn met een wind- of zonnepark, moet u ter onderbouwing een beschrijving van uw productie-installatie voor waterstof en een beschrijving van het wind-of zonnepark waaraan de waterstofproductie-installatie is gekoppeld meesturen. Daarnaast moet u een onderbouwing geven van de jaarlijkse hoeveelheid waterstofproductie. Er mag geen subsidie zijn verstrekt voor de hernieuwbare elektriciteit die wordt gebruikt. Verder onderbouwt u dat uw waterstof productie-installatie geschikt is om flexibel in te zetten en dat de installatie in staat is, terwijl deze gereed is voor gebruik, om minder dan 1% elektriciteit van het maximale vermogen van de productie-installatie te gebruiken.
Tekst warmtelevering aan derden
Als u warmte gaat leveren aan derden, dient u een onderbouwing te geven van de warmteafzet. Als u een intentieverklaring of contract voor de warmteafname hebt, kunt u een kopie hiervan toevoegen aan de haalbaarheidsstudie. Als u hier niet over beschikt, maak dan op een andere manier aannemelijk dat u de warmte af kunt zetten, door bijvoorbeeld concrete samenwerkingsplannen met warmte-afnemers toe te voegen aan de haalbaarheidsstudie.
Tekst haalbaarheidsstudie netbeheerder voor invoeden hernieuwbaar gas
U voegt een verklaring met prijsindicatie van de netbeheerder voor het invoeden van hernieuwbaar gas toe aan de haalbaarheidsstudie.
Tekst capaciteitsverklaring CCS, aanvrager laat CO2 transporteren
U gaat niet zelf CO₂ te gaan transporteren én opslaan. U voegt een Capaciteitsverklaring van de partij die de transport en opslag van CO₂ zal realiseren toe aan de haalbaarheidsstudie en een rapport over de infrastructuur voor transport en opslag. Haalbaarheidsstudies van de beoogde opslagpartijen naar de geschikheid en capaciteit van de beoogde opslaglocaties maken deel uit van de capaciteitsverklaring. RVO biedt op haar website een verplicht Model haalbaarheidsstudie voor CO₂-opslag aan.
Tekst capaciteitsverklaring CCS, aanvrager transporteert zelf CO2
U gaat zelf CO₂ te gaan transporteren én opslaan. U voegt een rapport over de infrastructuur voor transport en opslag toe. Onderdeel hiervan is de haalbaarheidsstudie(s) naar de geschikheid en capaciteit van de beoogde opslaglocatie(s). RVO biedt op haar website een verplicht Model haalbaarheidsstudie voor CO₂-opslag aan.
Tabel voor onderbouwing energie-of productopbrengst
Biomassa, extra eisen | U onderbouwt de aangevraagde energieproductie uit biomassa. Dit doet u onder andere door het opstellen van een massa-energiebalans. Deze bevat de hoeveelheden van de beoogde soorten biomassa en de calorische waarden hiervan. Ook geeft u een specificatie van het energetisch rendement van de productie-installatie. Dit kunt u doen door bijvoorbeeld de specificatie-sheets van de installatie mee te sturen. Bij complexere installaties stuurt u een processchema van de installatie mee. Indien u gebruik maakt van houtige biomassa gelden minimum temperatuureisen voor toepassing van de warmte. Geeft u in dat geval een onderbouwing dat de geproduceerde warmte wordt toegepast in een verwarmingssysteem met een aanvoertemperatuur aan de gebruikerszijde van ten minste 100 °C in het stookseizoen of in een stoomsysteem (met gebruikerszijde wordt de eerste gebruiker van de warmte bedoeld).
RWZI, verbeterde slibgisting | U onderbouwt de aangevraagde energieproductie uit de verbeterde slibgisting bij RWZI's. Bij de aanvraag maakt u aannemelijk dat de bestaande biogasproductie per ton slib met minimaal 25% kan worden verhoogd ten opzichte van voor de verbetering. De verbetering betreft 25% ten opzichte van de gemiddelde productie van het jaar voorafgaande aan de aanvraag, of, wanneer de producent minder dan een jaar produceert, ten opzichte van de totale gemiddelde productie tot het moment van de aanvraag. U geeft in een projectbeschrijving aan wat er verandert ten opzichte van de bestaande situatie en voegt hierbij een massa-energiebalans en een processchema toe van de bestaande en de nieuwe situatie. De installatiedelen die verantwoordelijk zijn voor de meerproductie van biogas moeten nieuw zijn. Geef in uw projectbeschrijving aan welke dit zijn.
Biomassa voortzetting (renovatie) | U onderbouwt de aangevraagde energieproductie uit biomassa. Dit doet u onder andere door het opstellen van een massa-energiebalans. Deze bevat de hoeveelheden van de beoogde soorten biomassa en de calorische waarden hiervan. Ook geeft u een specificatie van het energetisch rendement van de productie-installatie. Dit kunt u doen door bijvoorbeeld de specificatie-sheets van de installatie mee te sturen. Daarnaast stelt u een renovatieplan op waaruit blijkt dat de productie-installatie geschikt wordt gemaakt om 12 jaar door te kunnen produceren.
Biomassa extra faciliteit (ombouw) | U onderbouwt de aangevraagde energieproductie uit biomassa. Dit doet u onder andere door het opstellen van een massa-energiebalans. Deze bevat de hoeveelheden van de beoogde soorten biomassa en de calorische waarden hiervan. Ook geeft u een specificatie van het energetisch rendement van de productie-installatie. Dit kunt u doen door bijvoorbeeld de specificatie-sheets van de installatie mee te sturen. Daarnaast geeft u aan in welke extra faciliteit (ombouw) u gaat investeren.
Biomassa voortzetting (renovatie), extra eisen | U onderbouwt de aangevraagde energieproductie uit biomassa. Dit doet u onder andere door het opstellen van een massa-energiebalans. Deze bevat de hoeveelheden van de beoogde soorten biomassa en de calorische waarden hiervan. Ook geeft u een specificatie van het energetisch rendement van de productie-installatie. Dit kunt u doen door bijvoorbeeld de specificatie-sheets van de installatie mee te sturen. Bij complexere installaties stuurt u een processchema van de installatie mee. Indien u gebruik maakt van houtige biomassa gelden minimum temperatuureisen voor toepassing van de warmte. Geeft u in dat geval een onderbouwing dat de geproduceerde warmte wordt toegepast in een verwarmingssysteem met een aanvoertemperatuur aan de gebruikerszijde van ten minste 100 °C in het stookseizoen of in een stoomsysteem (met gebruikerszijde wordt de eerste gebruiker van de warmte bedoeld). Daarnaast stelt u een renovatieplan op waaruit blijkt dat de productie-installatie geschikt wordt gemaakt om 12 jaar door te kunnen produceren.
Biomassa | U onderbouwt de aangevraagde energieproductie uit biomassa. Dit doet u onder andere door het opstellen van een massa-energiebalans. Deze bevat de hoeveelheden van de beoogde soorten biomassa en de calorische waarden hiervan. Ook geeft u een specificatie van het energetisch rendement van de productie-installatie. Dit kunt u doen door bijvoorbeeld de specificatie-sheets van de installatie mee te sturen. Bij complexere installaties stuurt u een processchema van de installatie mee.
Geothermie met warmtepomp | Als u subsidie aanvraagt in de categorie geothermie moet u ter onderbouwing van de energieopbrengst een geologisch onderzoek overleggen. Aan dit onderzoek worden nadere eisen gesteld. Het geologisch rapport dient te voldoen aan de eisen van het ‘Model Geologisch Onderzoek SDE+’, het ‘Model Geologisch Onderzoek van de Subsidieregeling Energie en Innovatie Risico’s dekken voor aardwarmte (SEI)’, of het ‘Model Geologisch Onderzoek van de Regeling nationale EZ-subsidies Risico’s dekken voor Aardwarmte (RNES)’. Daarnaast stuurt u een processchema van de gehele productie-installatie mee, met daarin aangegeven de geothermische bron, de warmtepomp en temperaturen en debieten. Ook geeft u een specificatie van het energetisch rendement van de warmtepomp (COP) bij ontwerpcondities.
Geothermie zonder warmtepomp | Als u subsidie aanvraagt in de categorie geothermie moet u ter onderbouwing van de energieopbrengst een geologisch onderzoek overleggen. Aan dit onderzoek worden nadere eisen gesteld. Het geologisch rapport dient te voldoen aan de eisen van het ‘Model Geologisch Onderzoek SDE+’, het ‘Model Geologisch Onderzoek van de Subsidieregeling Energie en Innovatie Risico’s dekken voor aardwarmte (SEI)’, of het ‘Model Geologisch Onderzoek van de Regeling nationale EZ-subsidies Risico’s dekken voor Aardwarmte (RNES)’.
Elektriciteit uit water | Als u subsidie aanvraagt in de categorie waterkracht of osmose moet u ter onderbouwing van de jaarlijks te verwachten energieproductie een waterenergie-opbrengstberekening meesturen.
Aquathermie met nieuw warmteoverdrachtsstation | U onderbouwt de aangevraagde energieproductie uit warmteontrekking aan drinkwater, afvalwater, zeewater of oppervlaktewater. Dit doet u onder andere door het opstellen van een massa-energiebalans. Deze bevat temperaturen en debieten. Dit kunt u doen door bijvoorbeeld de specificatie-sheets van de installatie mee te sturen. Bij complexere installaties stuurt u een processchema van de installatie mee. Ook geeft u een specificatie van het energetisch rendement van de warmtepomp (COP) bij ontwerpcondities. De productie-installatie mag niet gebruikt worden voor koudelevering. Tevens toont u aan dat er sprake is van een nieuw warmteoverdrachtsstation.
Aquathermie | U onderbouwt de aangevraagde energieproductie uit warmteontrekking aan drinkwater, afvalwater, zeewater of oppervlaktewater. Dit doet u onder andere door het opstellen van een massa-energiebalans. Deze bevat temperaturen en debieten. Dit kunt u doen door bijvoorbeeld de specificatie-sheets van de installatie mee te sturen. Bij complexere installaties stuurt u een processchema van de installatie mee. Ook geeft u een specificatie van het energetisch rendement van de warmtepomp (COP) bij ontwerpcondities.
Wind hoogtebeperkt | U vraagt subsidie aan in de categorie wind op land, hoogtebeperkt. Ter onderbouwing van de jaarlijks te verwachten energieproductie (netto P50-waarde) moet u een windenergie-opbrengstberekening meesturen. Aan dit onderzoek worden nadere eisen gesteld. Meer informatie vindt u in de 'Handleiding haalbaarheidstudie SDE++’. Daarnaast geeft u een onderbouwing dat er op de locatie van de productie-installatie sprake is van een hoogterestrictie bij of krachtens landelijke wet- en regelgeving in verband met de aanwezigheid van een luchthaven in de omgeving waardoor de tiphoogte van de windturbine beperkt is tot 150 meter of lager. Vanaf 2024 komen ook projecten voor deze categorie in aanmerking als zij hogere turbines niet kunnen realiseren in verband met mogelijke verstoring van het militair radarbeeld. Het gaat hierbij om productie-installaties die worden gerealiseerd in een plaatselijk luchtverkeersleidingsgebied rond de luchthavens Schiphol, De Kooy, Deelen, Eindhoven, Gilze-Rijen, Leeuwarden, De Peel, Volkel, Woensdreacht of het boven Nederlands grondgebied gelegen deel van de Kleine-Brogel. Deze gebieden zijn vastgesteld door de Minister van Infrastructuur en Waterstaat en zijn opgenomen in hoofdstuk ENR 6 van de luchtvaartgids (als bedoeld in artikel 605, onderdeel a, onder 1.vijfde lid van de Regeling luchtverkeersdienstverlening van het Luchtvaartreglement, hoofdstuk ENR 6).
Wind overig | U vraagt subsidie aan in een categorie windenergie. Ter onderbouwing van de jaarlijks te verwachten energieproductie (netto P50-waarde) moet u een windenergie-opbrengstberekening meesturen. Aan dit onderzoek worden nadere eisen gesteld. Meer informatie vindt u in de 'Handleiding haalbaarheidstudie SDE++’.
Gebouwgebonden Zon-PV | U vraagt subsidie aan voor een gebouwgebonden zon-PV-installatie. U hoeft geen energie-opbrengstberekening toe te voegen. Bij een gebouwgebonden zon-PV-installatie wordt de energieopbrengst (kWh/jaar) berekend door het piekvermogen van de installatie (in kWp) te vermenigvuldigen met 840 vollasturen/jaar. Wel wordt u gevraagd om een gedetailleerde tekening op schaal waarop de aangevraagde zon-PV-installatie nauwkeurig op de beoogde locatie is ingetekend, toe te voegen. Zijn of komen er op de beoogde locatie meer installaties, dan geeft u dit duidelijk aan. Uit de intekening moet ook de oriëntatie van de installatie blijken. Bereken het beschikbare dakoppervlak en houd rekening met lichtstraten en klimaatinstallaties die op het dak staan. Ten slotte bent u verplicht om het ‘Verklaring draagkracht dakconstructie’ bij uw aanvraag te voegen (het model vindt u op de website van RVO). Hierin moet een constructeur een verklaring geven over de belastbaarheid van het dak of de gevel volgens het Besluit bouwwerken leefomgeving. Het onderzoek laat u uitvoeren en ondertekenen door een constructeur. Reden voor het invoeren van deze eis is dat de realisatie van gebouw gebonden projecten achterblijft op de verwachting. Eén van de meest aangegeven redenen hiervoor is dat na het ontvangen van een beschikking het dak alsnog niet geschikt blijkt en de kosten om het dak geschikt te maken te hoog zijn.
Zon-PV met lichte dakaanpassing | U hoeft geen energie-opbrengstberekening toe te voegen. Bij een gebouwgebonden zon-PV-installatie wordt de energieopbrengst (kWh/jaar) berekend door het piekvermogen van de installatie (in kWp) te vermenigvuldigen met 840 vollasturen/jaar. Omdat u subsidie aanvraagt voor een categorie gebouwgebonden zon-PV-installatie waarbij het dak van een bestaand gebouw constructief moet worden aangepast of een draagconstructie moet worden toegepast die het dak ontlast en waarbij deze constructieve dakaanpassing of draagconstructie noodzakelijk is voor de realisatie van de productie-installatie, danwel bij het gebruik van het dak van een bestaand gebouw gebruik zal worden gemaakt van een productie-installatie met een maximaal gewicht van 10 kilogram per vierkante meter met zonnepanelen bedekt dakoppervlak wordt u gevraagd toe te lichten welke aanpassing u gaat doen aan het dak om de plaatsing van de zon-PV-installatie mogelijk te maken tegen welke kosten. Of als u lichtgewicht zonnepanelen gaat plaatsen een onderbouwing van de kosten van de lichtgewichtpanelen. Het is belangrijk dat u aannemelijk maakt dat ook bij deze extra investeringskosten het project economisch haalbaar is. Daarbij bent u verplicht een 'Verklaring draagkracht dakconstructie' bij uw aanvraag te voegen (het model vindt u op de website van RVO). In de verklaring vult de constructeur in wat er aan de constructie moet worden aangepast om deze geschikt te maken. Ten slotte wordt u gevraagd om een gedetailleerde tekening op schaal waarop de aangevraagde zon-PV-installatie nauwkeurig op de beoogde locatie is ingetekend, toe te voegen. Zijn of komen er op de beoogde locatie meer installaties, dan geeft u dit duidelijk aan. Uit de intekening moet ook de oriëntatie van de installatie blijken. Bereken het beschikbare dakoppervlak en houd rekening met lichtstraten en klimaatinstallaties die op het dak staan.
Drijvende Zon-PV-installatie | U vraagt subsidie aan voor een drijvende zon-PV-installatie zonder zonvolgsysteem. U hoeft geen energie-opbrengstberekening toe te voegen. Bij een drijvende zon-PV-installatie zonder zonvolgsysteem wordt de energieopbrengst (kWh/jaar) berekend door het piekvermogen van de installatie (in kWp) te vermenigvuldigen met 855 vollasturen/jaar. Wel wordt u gevraagd om een gedetailleerde tekening op schaal met oriëntatie (richting noorden) waarop de aangevraagde zon-PV-installatie nauwkeurig op de beoogde locatie is ingetekend, toe te voegen. Zijn of komen er op de beoogde locatie meer installaties, dan geeft u dit duidelijk aan. Uit de intekening moet ook de oriëntatie van de installatie blijken.
Grondgebonden zon-PV-installatie | U vraagt subsidie aan voor een grondgebonden zon-PV-installatie zonder zonvolgsysteem. U hoeft geen energie-opbrengstberekening toe te voegen. Bij een grondgebonden zon-PV-installatie zonder zonvolgsysteem wordt de energieopbrengst (kWh/jaar) berekend door het piekvermogen van de installatie (in kWp) te vermenigvuldigen met 855 vollasturen/jaar. Wel wordt u gevraagd om een gedetailleerde tekening op schaal waarop de aangevraagde zon-PV-installatie nauwkeurig op de beoogde locatie is ingetekend, toe te voegen. Zijn of komen er op de beoogde locatie meer installaties, dan geeft u dit duidelijk aan. Uit de intekening moet ook de oriëntatie van de installatie blijken.
Zon-PV natuurinclusief | U vraagt subsidie aan voor een natuurinclusief grondgebonden zon-PV-installatie zonder zonvolgsysteem. U hoeft geen energie-opbrengstberekening toe te voegen. Bij een grondgebonden zon-PV-installatie zonder zonvolgsysteem wordt de energieopbrengst (kWh/jaar) berekend door het piekvermogen van de installatie (in kWp) te vermenigvuldigen met 855 vollasturen/jaar. Wel wordt u gevraagd om een gedetailleerde tekening op schaal waarop de aangevraagde zon-PV-installatie nauwkeurig op de beoogde locatie is ingetekend, toe te voegen. Zijn of komen er op de beoogde locatie meer installaties, dan geeft u dit duidelijk aan. Uit de intekening moet ook de oriëntatie van de installatie blijken. Om te voldoen aan de natuurinclusief eisen dient de open ruimte tussen de tafels met zonnepanelen, van bovenaf gezien, minimaal 25% te bedragen. Daarnaast kunt u alleen voor de categorie natuurinclusief aanvragen als de vergunning die op grond van de Omgevingswet noodzakelijk is voor de realisatie van de productie-installatie de volgende voorwaarde bevat dat: a. er van bovenaf gezien minimaal 25% open ruimte tussen de tafels met zonnepanelen aanwezig is; b. er een inrichtingsplan en beheerplan is dat ten doel heeft om verslechtering van de bodemkwaliteit, waterkwaliteit en ecologische kwaliteit gedurende de subsidieperiode te voorkomen; c. de subsidie-ontvanger de effecten van de productie-installatie op de bodemkwaliteit, waterkwaliteit en biodiversiteit monitort en, indien nodig, aanvullende maatregelen neemt om verslechtering van de bodemkwaliteit, waterkwaliteit en ecologische kwaliteit gedurende de subsidieperiode te voorkomen; en d. de subsidie-ontvanger een nulmeting uitvoert om de huidige waarde van de bodemkwaliteit, de waterkwaliteit en de ecologische kwaliteit vast te stellen.
Zon-PV met zonvolgsysteem | U vraagt subsidie aan in een categorie zon-PV met een zonvolgend systeem. Ter onderbouwing van de jaarlijks te verwachten netto elektriciteitsproductie moet u een zonne-energie-opbrengstberekening meesturen. Aan dit onderzoek worden nadere eisen gesteld. Meer informatie vindt u in de 'Handleiding haalbaarheidstudie SDE++'. Daarnaast wordt u gevraagd om een gedetailleerde tekening op schaal waarop de aangevraagde zon-PV-installatie nauwkeurig op de beoogde locatie is ingetekend, toe te voegen. Zijn of komen er op de beoogde locatie meer installaties, dan geeft u dit duidelijk aan. Uit de intekening moet ook de oriëntatie van de installatie blijken.
Zon-PV zonvolgend natuurinclusief | U vraagt subsidie aan in een categorie natuurinclusief grondgebonden zon-PV met een zonvolgend systeem. Ter onderbouwing van de jaarlijks te verwachten netto elektriciteitsproductie moet u een zonne-energie-opbrengstberekening meesturen. Aan dit onderzoek worden nadere eisen gesteld. Meer informatie vindt u in de 'Handleiding haalbaarheidstudie SDE++'. Daarnaast wordt u gevraagd om een gedetailleerde tekening op schaal waarop de aangevraagde zon-PV-installatie nauwkeurig op de beoogde locatie is ingetekend, toe te voegen. Zijn of komen er op de beoogde locatie meer installaties, dan geeft u dit duidelijk aan. Uit de intekening moet ook de oriëntatie van de installatie blijken. Om te voldoen aan de natuurinclusief eisen dient de open ruimte tussen de tafels met zonnepanelen, van bovenaf gezien, minimaal 25% te bedragen. Daarnaast kunt u alleen voor de categorie natuurinclusief aanvragen als de vergunning die op grond van de Omgevingswet noodzakelijk is voor de realisatie van de productie-installatie de volgende voorwaarde bevat dat: a. er van bovenaf gezien minimaal 25% open ruimte tussen de tafels met zonnepanelen aanwezig is; b. er een inrichtingsplan en beheerplan is dat ten doel heeft om verslechtering van de bodemkwaliteit, waterkwaliteit en ecologische kwaliteit gedurende de subsidieperiode te voorkomen; c. de subsidie-ontvanger de effecten van de productie-installatie op de bodemkwaliteit, waterkwaliteit en biodiversiteit monitort en, indien nodig, aanvullende maatregelen neemt om verslechtering van de bodemkwaliteit, waterkwaliteit en ecologische kwaliteit gedurende de subsidieperiode te voorkomen; en d. de subsidie-ontvanger een nulmeting uitvoert om de huidige waarde van de bodemkwaliteit, de waterkwaliteit en de ecologische kwaliteit vast te stellen.
Zonthermie | Voor de categorie zonthermie hoeft u geen energie-opbrengstberekening toe te voegen. Bij een zonthermiesysteem met afgedekte collectoren bedraagt het vermogen van een zonthermie installatie 0,7 kWth/m2 apertuuroppervlakte. Bij zonnecollectorsystemen met zonvolgende concentrerende collectoren bedraagt het vermogen van een zonthermie installatie 0,7 kWth/m2 aangestraald oppervlak van de spiegels of lenzen voor het concentreren van zonlicht. De energieopbrengst (kWh/jaar) wordt berekend door het totaal thermisch vermogen van de installatie (in kW) te vermenigvuldigen met 600 vollasturen/jaar. Wel wordt u gevraagd om een gedetailleerde tekening op schaal waarop de aangevraagde zonthermie-installatie nauwkeurig op de beoogde locatie is ingetekend, toe te voegen. Zijn of komen er op de beoogde locatie meer installaties, dan geeft u dit duidelijk aan. Uit de intekening moet ook de oriëntatie van de installatie blijken. Bereken ingeval van een dakgebonden systeem het beschikbare dakoppervlak en houd rekening met lichtstraten en klimaatinstallaties die op het dak staan.
Daglichtkas | U onderbouwt de aangevraagde energieproductie uit het daglichtkasconcept. Dit doet u onder andere door het opstellen van een massa-energiebalans over het jaar. Deze bevat temperaturen en debieten. Dit doet u door de specificatie-sheets van de installatie en een gedetailleerde tekening op schaal waarop de aangevraagde zonthermie-installatie nauwkeurig is ingetekend mee te sturen. Daarnaast stuurt u een processchema van de gehele productie-installatie mee, met daarin aangegeven het zonthermische systeem, de seizoensopslag voor warmte, de warmtepomp en temperaturen en debieten. Ook geeft u een specificatie van het energetisch rendement van de warmtepomp (COP) bij ontwerpcondities. De productie-installatie mag niet gebruikt worden voor koudelevering.
Zon-PVT systeem met warmtepomp | U onderbouwt de aangevraagde energieproductie uit het zon-PVT met warmtepompsysteem. Dit doet u onder andere door het opstellen van een massa-energiebalans over het jaar. Deze bevat temperaturen en debieten. Dit kunt u doen door bijvoorbeeld de specificatie-sheets van de installatie mee te sturen. Daarnaast stuurt u een processchema van de gehele productie-installatie mee, met daarin aangegeven het zonthermische systeem, de eventuele seizoensopslag voor warmte, de warmtepomp en temperaturen en debieten. Ook geeft u een specificatie van het energetisch rendement van de warmtepomp (COP) bij ontwerpcondities. Verder onderbouwt u dat de oppervlakte aan fotovoltaïsch-thermische panelen minimaal 1,2 m² per kWth aan vermogen van de warmtepomp bedraagt en voegt u een gedetailleerde tekening op schaal toe waarop de zonnepanelen nauwkeurig op de beoogde locatie zijn ingetekend. Zijn of komen er op de beoogde locatie meer installaties, dan geeft u dit duidelijk aan. Uit de intekening moet ook de oriëntatie van de installatie blijken. De productie-installatie mag niet gebruikt worden voor koudelevering.
Lucht-water warmtepomp 70 graden eis | U onderbouwt de aangevraagde energieproductie uit de lucht-water warmtepomp. Dit doet u onder andere door het opstellen van een energiebalans over het jaar. Deze bevat temperaturen en debieten. Dit kunt u doen door bijvoorbeeld de specificatie-sheets van de installatie mee te sturen. Daarnaast stuurt u een processchema van de gehele productie-installatie mee, met daarin aangegeven de lucht-water warmtepomp. Ook geeft u een specificatie van het energetisch rendement van de warmtepomp (COP) bij ontwerpcondities. Aan de lucht-water warmtepomp worden temperatuur- en rendementseisen gesteld. De leveringstemperatuur van de warmtepomp bedraagt tenminste 70 ⁰C in het stookseizoen bij -10⁰ C buitentemperatuur of lager. Bij hogere buitentemperaturen mag de warmtepomp ook op een lagere aanvoertemperatuur leveren. De COP-waarde van de warmtepomp dient ten minste 3,0 te bedragen bij gemiddelde gebruiksomstandigheden. De geproduceerde warmte mag enkel worden gebruikt voor de verwarming van bestaande gebouwen in de gebouwde omgeving.
Lucht-water warmtepomp 40 graden eis | U onderbouwt de aangevraagde energieproductie uit de lucht-water warmtepomp. Dit doet u onder andere door het opstellen van een energiebalans over het jaar. Deze bevat temperaturen en debieten. Dit kunt u doen door bijvoorbeeld de specificatie-sheets van de installatie mee te sturen. Daarnaast stuurt u een processchema van de gehele productie-installatie mee, met daarin aangegeven de lucht-water warmtepomp. Ook geeft u een specificatie van het energetisch rendement van de warmtepomp (COP) bij ontwerpcondities. Aan de lucht-water warmtepomp worden temperatuur- en rendementseisen gesteld. De leveringstemperatuur van de warmtepomp bedraagt tenminste 40 ⁰C in het stookseizoen bij -10⁰ C buitentemperatuur of lager. Bij hogere buitentemperaturen mag de warmtepomp ook op een lagere aanvoertemperatuur leveren. De COP-waarde van de warmtepomp dient ten minste 4,0 te bedragen bij gemiddelde gebruiksomstandigheden. De geproduceerde warmte mag enkel worden gebruikt voor de verwarming van bestaande gebouwen en tuinbouwkassen.
CO2 afvang en opslag (CCS) met productie waterstof voor ondervuring | U onderbouwt de aangevraagde hoeveelheid CO₂ die u gaat afvangen en opslaan. Dit kunt u doen door bijvoorbeeld de specificatie-sheets van de CO₂ -afvanginstallatie en een beschrijving van het proces waarbij uit restgassen waterstof wordt geproduceert en CO₂ vrijkomt en afgevangen wordt toe te voegen. Daarnaast geeft u aan voor welk proces de geproduceerde waterstof voor ondervuring wordt ingezet. Tevens geeft u aan of uw project een bestaande of nieuwe afvanginstallatie betreft bij een bestaand of nieuw proces en vermeldt u of er gebruik wordt gemaakt van een nieuwe compressor of vervloeiingsinstallatie. Verder voegt u de capaciteitsverklaring(en) van de transport-en opslagpartijen toe waarmee u aantoont dat de afgevangen hoeveelheid CO₂ kan worden getransporteerd en opgeslagen. Ten slotte voegt u rapport(en) toe over de infrastructuur voor transport en de opslag die zijn opgesteld door de transport-en opslagpartijen, die voldoen aan het model 'Vereiste informatie transport- en opslagverklaring’, gepubliceerd op de website van de Rijksdienst voor Ondernemend Nederland.
CO2 afvang en opslag (CCS) | U onderbouwt de aangevraagde hoeveelheid CO₂ die u gaat afvangen en opslaan. Dit kunt u doen door bijvoorbeeld de specificatie-sheets van de CO₂ -afvanginstallatie en een beschrijving van het proces waarbij de CO₂ vrijkomt en afgevangen wordt toe te voegen. Daarbij geeft u tevens aan of uw project een bestaande of nieuwe afvanginstallatie betreft bij een bestaand of nieuw proces. Daarnaast vermeldt u of er gebruik wordt gemaakt van een nieuwe compressor of vervloeiingsinstallatie. Verder voegt u de capaciteitsverklaring(en) van de transport-en opslagpartijen toe waarmee u aantoont dat de afgevangen hoeveelheid CO₂ kan worden getransporteerd en opgeslagen, hiervoor is een model beschikbaar op de website van Rijksdienst voor Ondernemend Nederland. Ten slotte voegt u rapport(en) toe over de infrastructuur voor transport en de opslag die zijn opgesteld door de transport-en opslagpartijen, die voldoen aan het model 'Vereiste informatie transport- en opslagverklaring’, gepubliceerd op de website van de Rijksdienst voor Ondernemend Nederland.
CO2 afvang en hergebruik (CCU) | U onderbouwt de aangevraagde hoeveelheid CO₂ die u gaat afvangen en leveren aan de glastuinbouw. Dit kunt u doen door bijvoorbeeld de specificatie-sheets van de CO₂-afvanginstallatie en een beschrijving van het proces waarbij de CO₂ vrijkomt en afgevangen wordt toe te voegen. Daarbij geeft u tevens aan of het een bestaande of nieuwe afvanginstallatie en of het een bestaand of nieuw proces betreft. Daarnaast voegt u een plattegrond met het beoogde leidingtracé van CO₂ -afvang tot CO₂-levering toe. Ook geeft u aan of u als aanvrager zelf de CO₂ gaat transporteren of laat transporteren door een derde. Indien u gebruik maakt van vloeibaar transport per schip of vrachtwagen geeft u dat ook aan en beschrijft u over welk traject dat gaat plaatsvinden. Ook geeft u een onderbouwing van de CO₂-afzet in de glastuinbouw, bijvoorbeeld aan de hand van een intentieverklaring van afnemers.
Warmtepomp gesloten | U onderbouwt de hoeveelheid warmte die het elektrisch aangedreven gesloten warmtepompsysteem op jaarbasis gaat leveren. U voegt een processchema toe met debieten en temperaturen waaruit blijkt uit welke warmtebron of warmtestroom de warmtepomp de warmte onttrekt, welke warmstroom door de warmtepomp wordt opgewaardeerd en voor welk proces deze warmte benut wordt. Ook geeft u een specificatie van het energetisch rendement van de warmtepomp (COP) bij ontwerpcondities binnen het productieproces waarbij de warmtepomp wordt toegepast.
Warmtepomp open | U onderbouwt de hoeveelheid warmte die het elektrisch aangedreven open warmtepompsysteem (damprecompressie) op jaarbasis gaat leveren. U geeft daarbij aan voor welk industrieel proces het open warmtepompsysteem wordt toegepast en voegt een processchema toe met temperaturen en debieten. Ook geeft u een specificatie van het energetisch rendement van de warmtepomp (COP) bij ontwerpcondities binnen het productieproces waarbij de warmtepomp wordt toegepast.
Warmtepomp procesgeïntegreerd | U vraagt aan in de categorie procesgeïntegreerde warmtepomp waarbij warmte wordt hergebruikt in een op het moment van de aanvraag bestaand verdampingsproces door middel van een of meerdere elektrisch aangedreven warmtepompen met een totaal thermisch vermogen van minimaal 500 kWth waarbij de hoeveelheid bespaarde ingaande warmte per hoeveelheid extra opgenomen elektriciteit bij vollast bedrijf bedraagt ten minste 3,0 bedraagt, bepaald op een fictieve gesloten omhulling waarbinnen zich de warmtepomp of warmtepompen en de tot de productie-installatie behorende procesaanpassingen bevinden. Het bestaande verdampingsproces wordt ten minste aangepast door: a) over te stappen van een bedrijfsvoering waarbij de reactor telkens een bepaalde hoeveelheid product verwerkt, waarbij de reactor helemaal geleegd moet worden alvorens te worden gevuld, naar een bedrijfsvoering waarbij voortdurend product wordt toegevoegd en verwijderd, waarbij het verdampingsproces behoudens uitval of pauzes in stationaire toestand plaatsvindt; of b) het plaatsen van een nieuw verdampingsvat of een nieuwe verdampingsreactor om de warmtepomp te kunnen integreren; of c) het installeren van een nieuwe verdampingskap of een nieuwe warmtewisselaar ten behoeve van het terugwinnen van latente warmte uit de verdampingsinstallatie. U onderbouwt welke van de hierboven genoemde procesaanpassingen u gaat doen. Daarnaast onderbouwt u de hoeveelheid warmte die het elektrisch aangedreven procesgeintegreerde warmtepompsysteem op jaarbasis gaat leveren. U geeft daarbij aan voor welk industrieel proces het warmtepompsysteem wordt toegepast en voegt een processchema toe met temperaturen en debieten. Ook geeft u een berekening van de uitgespaarde hoeveelheid warmte en het extra opgenomen elektrische energie van het warmtepompsysteem. U toont aan dat het geïntegreerde warmtepompsysteem kan voldoen aan de COP-eis van 3,0 (COP = reductie warmtevraag gedeeld door de extra opgenomen elektrische energie) binnen het bestaande verdampingsproces waarbij de warmtepomp wordt toegepast. Tenslotte geldt dat de productie-installatie warmte produceert die op dezelfde locatie wordt gebruikt voor een industriële toepassing, niet zijnde tuinbouw, en dat er geen koude wordt geleverd.
Restwarmte zonder warmtepomp | U onderbouwt de hoeveelheid restwarmte die op jaarbasis wordt uitgekoppeld. U geeft daarbij aan uit welk productieproces de restwarmte afkomstig is, wat het temperatuurniveau is en wat er in de bestaande situatie met de restwarmte werd gedaan. Daarnaast geeft u aan wat het vermogen is van de restwarmtestroom en voor welke nuttige aanwending de restwarmte in de nieuwe situatie krijgt. Ook voegt u een plattegrond toe van het beoogde leidingtracé met leidingdiameters en leidinglengte van uitkoppeling tot aan de afnemer van de restwarmte. Ten slotte geeft u voor uw project een onderbouwing dat uw project voldoet aan de gestelde rato voor vermogen en leidinglengte van de categorie waarvoor u subsidie aanvraagt (deze rato is de som van nieuw aan te leggen warmtetransportleidingen en het vermogen van de restwarmtestroom, uitgedrukt in km/MWth).
Restwarmte met warmtepomp | U onderbouwt de hoeveelheid restwarmte die op jaarbasis wordt uitgekoppeld. U geeft daarbij aan uit welk productieproces de restwarmte afkomstig is, wat het temperatuurniveau is en wat er in de bestaande situatie met de restwarmte werd gedaan. Daarnaast geeft u aan wat het vermogen is van de restwarmtestroom en voor welke nuttige aanwending en op welk temperatuurniveau de restwarmte die opgewaardeerd wordt met een warmtepomp in de nieuwe situatie krijgt. Ook voegt u een plattegrond toe van het beoogde leidingtracé met warmtepomp van uitkoppeling tot aan de afnemer van de restwarmte. Ten slotte geeft u een specificatie van het energetisch rendement van de warmtepomp (COP) bij ontwerpcondities.
Elektroboiler | U onderbouwt de aangevraagde warmteproductie uit elektriciteit. U stuurt een processchema van de installatie mee waarmee u inzichtelijk maakt hoe groot de totale warmtevraag is van de warmteafnemers en op welk temperatuurniveau. Daarbij toont u aan dat de warmte van de elektroboiler wordt toegepast in een verwarmingssysteem met een aanvoertemperatuur aan de gebruikerszijde van ten minste 100 ⁰C in het stookseizoen of in een stoomsysteem (met gebruikerszijde wordt de eerste gebruiker van de warmte bedoeld). Eventueel vermeldt u, indien er ook andere warmteopwekkers met de elektroboiler warmtezijdig zijn verbonden, welke dat zijn en wat het vermogen daarvan is. Voor de elektrische aansluiting van de elektroboiler geldt dat deze minimaal het nominale vermogen van de elektrische boiler bedraagt.
Elektroboiler met hogetemperatuuropslag | U vraagt aan voor de categorie elektroboiler met thermische opslag met een vermogen van minimaal 2 MWth voor gebruik op locatie voor een industriële toepassing, niet zijnde tuinbouw, waarbij sprake is van de uitgestelde levering van warmte door de toepassing van thermische opslag. U onderbouwt de aangevraagde warmteproductie uit elektriciteit. U stuurt een processchema van de installatie mee waarmee u inzichtelijk maakt hoe groot de totale warmtevraag is van de warmteafnemers en op welk temperatuurniveau. Daarbij toont u aan dat de warmte van de elektroboiler wordt toegepast in een verwarmingssysteem met een aanvoertemperatuur aan de gebruikerszijde van ten minste 100 ⁰C of in een stoomsysteem. Eventueel vermeldt u, indien er ook andere warmteopwekkers met de elektroboiler warmtezijdig zijn verbonden, welke dat zijn en wat het vermogen daarvan is. Voor de elektrische aansluiting van de elektroboiler geldt dat deze minimaal het nominale vermogen van de elektrische boiler bedraagt. Het nominaal elektrisch vermogen van de productie-installatie bedraagt minstens anderhalf keer het nominaal thermisch vermogen van de productie-installatie, waarbij de opslagcapaciteit ten minste 3 MWh per MW thermisch vermogen van de productie-installatie moet bedragen. Het nominaal thermisch vermogen van de productie-installatie bedraagt ten hoogste 50 MWth.
Waterstof netgekoppeld | Als u subsidie aanvraagt in de categorie waterstof uit elektrolyse netgekoppeld, moet u ter onderbouwing een beschrijving van uw productie-installatie meesturen en een onderbouwing van de jaarlijkse hoeveelheid waterstofproductie. Verder geldt dat uitsluitend subsidie wordt verstrekt voor de waterstof die volledig hernieuwbaar is en voldoet aan de gedelegeerde verordening (er moeten hernieuwbare stroomovereenkomsten worden afgesloten die betrekking hebben op de levering van hernieuwbare elektriciteit uit wind- of zonne-energie). Tijdens de exploitatie dient u dan te beschikken over het bewijs van afboeking van garanties van oorsprong (GvO) voor hernieuwbare elektriciteit, die zijn uitgegeven voor productie-installaties voor de productie van hernieuwbare elektriciteit uit wind- of zonne-energie waarvoor de hernieuwbare stroomafnameovereenkomsten zijn aangegaan.
Waterstof directe lijn | Als u subsidie aanvraagt in de categorie waterstof uit elektrolyse met directe lijn met een wind- of zonnepark, moet u ter onderbouwing een beschrijving van uw productie-installatie voor waterstof en een beschrijving van het wind-of zonnepark waaraan de waterstofproductie-installatie is gekoppeld meesturen. Daarnaast moet u een onderbouwing geven van de jaarlijkse hoeveelheid waterstofproductie. Er mag geen subsidie zijn verstrekt voor de hernieuwbare elektriciteit die wordt gebruikt. Verder onderbouwt u dat uw waterstof productie-installatie geschikt is om flexibel in te zetten en dat de installatie in staat is, terwijl deze gereed is voor gebruik, om minder dan 1% elektriciteit van het maximale vermogen van de productie-installatie te gebruiken.
Selectie tekstblok energie-of productopbrengst
Gebouwgebonden Zon-PV
Tabel voor onderbouwing afzet warmte, gas, elektriciteit, CO2 | Warmte | Gas | Elektriciteit | CO2 | Transportbrandstof
Gecombineerde opwekking | Hoe gaat u de warmte aanwenden? | Niet van toepassing |  | Niet van toepassing
Warmte | Hoe gaat u de warmte aanwenden? | Niet van toepassing | Niet van toepassing | Niet van toepassing
Hernieuwbaar gas | Niet van toepassing | Is voor de productie-installatie een aansluiting met een doorlaatwaarde groter dan 40 Nm3 per uur nodig? |  | Niet van toepassing
Elektriciteit | Niet van toepassing | Niet van toepassing | Niet van toepassing | Niet van toepassing
CO₂-opslag | Niet van toepassing | Niet van toepassing | Niet van toepassing
CO₂-hergebruik | Niet van toepassing | Niet van toepassing | Niet van toepassing
Waterstof | Niet van toepassing | Niet van toepassing | Niet van toepassing | Niet van toepassing
Bio-ethanol | Niet van toepassing | Niet van toepassing | Niet van toepassing | Niet van toepassing
Vloeibaar gas | Niet van toepassing | Niet van toepassing | Niet van toepassing | Niet van toepassing
Hydropyrolyse-olie | Niet van toepassing | Niet van toepassing | Niet van toepassing | Niet van toepassing
Selectie tekstje vraag aanwending warmte, invoeding hernieuwbaar gas of opslag CO2
Elektriciteit
Vraag aanwending warmte
1 | Niet van toepassing
2
3
| 1 | Niet van toepassing
Warmtegebruik binnen eigen bedrijf | Vul hieronder in voor welke gebouwverwarming of welk productieproces u de warmte binnen uw bedrijf zal gaan aanwenden
Warmtegebruik binnen eigen bedrijf én warmtelevering aan derden | Vul hieronder zowel voor uw eigen bedrijf als voor uw warmteafnemer in voor welke gebouwverwarming of welk productieproces de warmte zal worden aangewend
Warmtelevering aan derden | Vul hieronder in voor welke gebouwverwarming of welk productieproces de warmte bij uw warmteafnemer zal worden aangewend
Niet van toepassing | Niet van toepassing
Warmtegebruik binnen eigen bedrijf op een andere locatie | Vul hieronder in voor welke gebouwverwarming of welk productieproces u de warmte binnen uw bedrijf op een andere locatie zal gaan aanwenden

## Alternat.rendementsberekening (hidden)
Berekening projectrendement en rendement eigen vermogen over de subsidielooptijd
Toelichting:
Bij jaarlijks sterk varierende cashflows en/of het optreden van negatieve cashflows gedurende de subsidielooptijd kan de standaard IR-berekening in Excel mogelijk onjuiste uitkomsten geven. In dat geval kan als indicatie voor het projectrendement en rendement op eigen vermogen gerekend worden met een gemiddelde cashflow over de subsidielooptijd.
Kalenderjaar of boekjaar |  | 0 | 1 | 2 | 3 | 4 | 5 | 6 | 7 | 8 | 9 | 10 | 11 | 12 | 13 | 14 | 15
Berekening projectrendement
Bruto cashflows per jaar conform tabblad explotatieberekening |  | 0 | 0 | 0 | 0 | 0 | 0 | 0 | 0 | 0 | 0 | 0 | 0 | 0 | 0 | 0 | 0
Standaard IR-berekening | 0%
Gemiddelde bruto cashfow per jaar over subsidieperiode |  | 0 | 0 | 0 | 0 | 0 | 0 | 0 | 0 | 0 | 0 | 0 | 0 | 0 | 0 | 0 | 0
Aangepaste IR-berekening gemiddelde bruto cashflow | 0%
Berekening rendement op eigen vermogen
Netto cashflows per jaar conform tabblad explotatieberekening |  | #DIV/0! | 0 | 0 | 0 | 0 | 0 | 0 | 0 | 0 | 0 | 0 | 0 | 0 | 0 | 0 | 0
Standaard IR-berekening | 0%
Gemiddelde netto cashfow per jaar over subsidieperiode |  | #DIV/0! | 0 | 0 | 0 | 0 | 0 | 0 | 0 | 0 | 0 | 0 | 0 | 0 | 0 | 0 | 0
Aangepaste IR-berekening gemiddelde netto cashflow | 0%