## Voor u begint
Voor u begint
Model exploitatieberekening
Warmtenetten Investeringssubsidie (WIS)
Versie 2024 1.2
Versie 1.2 (06-11-2024 ¦ aanpassing maximale vastrecht vanwege correctie ACM)
Gebruik altijd de laatste versie van het model. Deze vindt u op www.rvo.nl/wis
Voor u begint
In dit document ziet u gele en blauwe tabbladen. Op de gele tabbladen vult u gegevens in. Op de blauwe vindt u alleen informatie.
Op de gele tabbladen zijn de cellen die u zelf invult geel gemarkeerd. Blauwe cellen zijn informatief en worden automatisch
of later door ons ingevuld. De investeringskosten die onder de subsidie vallen en de subsidie die u vraagt vult u in op het tabblad 'Begroting'.
Let op: wij moeten kunnen zien waar de gegevens vandaan komen, de gegevens moeten hetzelfde zijn als in andere stukken, en u moet alles invullen.
Zorg ervoor dat we de investeringskosten kunnen herleiden naar en aansluiten op uw model exploitatieberekening.
Voeg kostenramingen, kostencalculaties of offertes toe.
U gebruikt in het tabblad 'Begroting' in de tabellen de kolom 'Segment VO' om de koppeling met andere stukken te maken. Daarvoor codeert u
bijvoorbeeld in het voorlopig ontwerp (VO) bepaalde leidingen of gebieden en gebruikt u deze code in het tabblad Begroting.
De onderbouwing van de gegevens die u in deze Excel invult, neemt u ook op in uw projectplan. Ook voegt u gevraagde bijlagen toe.
Sluiten gegevens en stukken niet op elkaar aan? Dit kan zorgen voor een afwijzing op kwaliteit van het project.
Uitleg gele tabbladen
Bovenaan een geel tabblad staat een korte toelichting. Voor het tabblad 'begroting' is een apart tabblad 'toelichting begroting' opgesteld.
Project: Dit tabblad vult u altijd als eerste in.
Begroting: In dit tabblad vult u de investeringskosten in en eventuele andere subsidies. De onrendabele top wordt automatisch opgenomen
als u het tabblad 'ORT uitgangspunten' en de kosten en de mijlpalen op tabblad 'begroting' en 'mijlpalenbegroting' compleet invult.
Overdrachtstations: Als u in een gebouw waar een overdrachtstation in zit, ook installaties plaatst die niet onder de subsidie vallen (bijvoorbeeld warmteopslag of een
warmtepomp), dan worden de kosten voor gebouw en de gedeelde voorzieningen in dit tabblad uitgesplitst.
Mijlpalenbegroting: In de regeling is vastgelegd dat u een mijlpalenbegroting moet maken en gebruiken. In dit tabblad vult u per mijlpaal de looptijd en
een omschrijving van de mijlpaal in.
ORT uitgangspunten: in dit tabblad vult u een aantal uitgangspunten in voor uw onrendabele top berekening. De investeringskosten die u invult
in de ORT-berekening worden automatisch overgenomen uit het tabblad 'begroting'.
Financiering: De gegevens uit het tabblad 'Project' en de begrotingstabbladen ziet u in het blauwe deel. Vul in de gele gedeelten in hoe u het
bedrag dat over blijft financiert.
Voor welke kosten krijgt u subsidie?
1. U krijg subsidie voor:
Investeringen in het warmtenet voor de levering van warmte aan kleinverbruikers in de bestaande bouw;
Investeringen in het warmtenet tot een blokaansluiting.
2. Legt u een nieuw efficiënt warmtenet aan voor kleinverbruikaansluitingen in woningen in de bestaande gebouwen én grootverbruikaansluitingen en/of nieuwbouw?
Dan heeft u een gecombineerd project. Dan worden de kosten die vallen onder de subsidie per onderdeel van het warmtenet
als volgt bepaald:
Ka: zijn de kosten die vallen onder de subsidie van dat onderdeel.
Pkv: is het vermogen dat nodig is voor de warmtelevering aan kleinverbruikers dat via dat onderdeel geleverd wordt.
Pbv: is het vermogen dat nodig is voor de warmtelevering aan blokaansluitingen dat via dat onderdeel geleverd wordt.
Po: is het vermogen dat nodig is voor de warmtelevering aan grootverbruikers en/of nieuwbouw dat via dat onderdeel geleverd wordt.
Kt: zijn de totale kosten van dat onderdeel.
Op basis van deze gegevens en bovenstaande berekening, wordt op het tabblad 'Begroting' berekend voor welke investeringen u subsidie krijgt en welke niet. De
investeringen waarvoor u subsidie krijgt gebruiken we ook voor de berekening van de onrendabele top.
Per kleinverbruikersaansluiting hanteren we een vast vermogen van 6 kW. Hier kunt u niet van afwijken.
Bekijk voor een uitgebreidere toelichting de regelingstekst en ons model projectplan.
Projectkosten
Voer alleen kosten op die:
• Vvoor eigen rekening komen van de entiteit waarmee u aanvraagt;
• Kosten die rechtstreeks te maken hebben met de realisatie van het investeringsproject;
• Kosten die u activeert als investering in het warmtenet, bijvoorbeeld ontwerp, projectmanagement en het aanvragen van een vergunning;
• Loonkosten kunt u opvoeren tegen € 65 per uur;
• U ontvangt alleen subsidie voor de kosten die u maakt tijdens de projectperiode van het project.
Welke investeringskosten krijgt u niet vergoed?
• Warmtenetten voor de industrie, grootverbruikers utiliteit (>100 kW) of glastuinbouw;
• Warmtenetten voor nieuwbouwwoningen;
• Warmtebron (inclusief piek-backupinstallatie);
• Warmteopslag;
• Warmtepomp;
• Binnen-installatie(s).
Verder vallen de volgende kosten niet onder de subsidie:
• Kosten voor de administratie, projectcontroller en kostencalculaties;
• Kosten voor het werven van klanten/aansluitingen;
• Juridische kosten, zoals kosten voor het oplossen van geschillen, organisatiestructuur en financiering;
• Financieringskosten, zoals afsluitprovisie en uren die u maakt voor het krijgen van de financiering;
• Financieringslasten. Dit zijn rentekosten en risico-opslag;
• Kosten die u maakt voor omgevingsmanagement dat niet gericht is op de bouw van het warmtenet, zoals informatieavonden voor het krijgen van klanten en participatietrajecten;
• Kosten voor communicatie die niet gaat over de bouwwerkzaamheden;
• Kosten voor coördinatie voor Veiligheid, Welzijn, Gezondheid en Milieu (VGWM) die niet gericht is op de bouwplaats;
• Kosten voor accountmanagement met stakeholders of aandeelhouders;
• Kosten voor algemene ondersteunende werkzaamheden, zoals secretariële ondersteuning;
• Onvoorziene loonkosten;
• Kosten voor projectmanagement en het verspreiden van kennis;
Let op!
Alle investeringskosten onderbouwt u per kostencategorie, met kostenramingen/kostenramingen en/of offertes.
Een toelichting neemt u op in uw projectplan. Zorg dat dit aansluit met uw ontwerp.
Btw
Als u van de opgevoerde kosten de betaalde btw in aftrek kunt brengen of kan terugvorderen van de fiscus, dan valt de btw niet onder subsidie.
Kunt u de btw niet in aftrek brengen bij de fiscus, dan mag u de kosten inclusief betaalde btw opvoeren. De btw valt dan wel onder subsidie.
U moet in de begroting achter het kopje btw expliciet aan geven hoe u de kosten opvoert (door het
juiste antwoord te selecteren), zodat hier geen misverstand over kan ontstaan.
Financiering
Eigen bijdrage financiering (Financiering)
U geeft in het projectplan aan hoe u de eigen bijdrage gaat financieren. Voor onderbouwing van de financiering stuurt u
bewijsstukken op, zoals een recente jaarrekening of een investeringsovereenkomst. U financiert de eigen bijdrage met bijvoorbeeld:
1. Eigen middelen/eigen vermogen: de aanvrager heeft voldoende financiële middelen om het project te financieren.
Dit laat u zien door bijvoorbeeld een financieringsbesluit en de jaarrekening.
2. Lening en/of investering: de aanvrager heeft definitieve toezeggingen van lening en/of investering waarmee het project kan worden gefinancierd.
Dit laat u zien door een bankverklaring of een verklaring van iemand die u geld leent of samen met u investeert in het project.
3. Subsidieverstrekkingen van andere bestuursorganen zoals gemeenten, provincies of de Europese commissie: een cumulatie of samenloop van subsidies (stapeling)
is meestal maar beperkt mogelijk. U laat dit zien met de beslissing op de betreffende subsidieaanvraag (subsidiebeschikking).
Heeft u deze nog niet? Stuur dan een kopie van het aanvraagformulier.
4. Financiering van niet-overheden: een (cash) bijdrage van een derde in de vorm van sponsoring staan wij onder bepaalde voorwaarden toe.
Wij wijzen een aanvraag af als er onvoldoende vertrouwen is dat u het project kan financieren. De kans op mislukking van de uitvoering van
het project of dat het project pas veel later van start gaat is dan te groot.
Zie ook de Subsidiespelregels EZK.
Op het tabblad ‘Financiering’ vult u de complete financiering van uw project in. Dit onderbouwt u in het projectplan en door de bijlagen die u aanlevert.
Meer informatie
Praktische informatie over de regeling vindt u op:
RVO |  | www.rvo.nl/wis
Algemene Groepsvrijstellingsverordering: |  | CL2014R0651NL0060010.0001.3bi_cp 1..1 (europa.eu)
Kaderwet |  | wetten.nl - Regeling - Kaderwet nationale EZK- en LNV-subsidies - BWBR0007919
Kaderbesluit |  | wetten.nl - Regeling - Kaderbesluit nationale EZK- en LNV-subsidies - BWBR0024796 (overheid.nl)
de Regeling | eerste publicatie | https://zoek.officielebekendmakingen.nl/stcrt-2023-11052.pdf
| tweede publicatie | https://www.officielebekendmakingen.nl/stcrt-2024-17344.html

## Toelichting begroting
Toelichting tabblad 'begroting'
Warmtenetten Investerings Subsidie (WIS)
Algemeen
U vult het tabblad 'Begroting' in als u subsidie aanvraagt voor de Warmtenetten Investeringssubsidie (WIS).
De subsidie gaat over de kosten van het warmtenet vanaf de bron (dus excl. de kosten van de bron zelf) tot en met de afleverset voor kleinverbruikers-aansluitingen.
Voor blokaansluitingen gaat het over de kosten van het warmtenet tot de aansluitleiding naar blokverwarmingaansluiting.
Hierbij geeft u de in aanmerking komende investeringskosten op en daarna wordt daar de exploitatiewinst gedurende de looptijd van de berekening (30 jaar) van afgetrokken.
U krijgt dus alleen subsidie over de 'onrendabele top' van uw investering.
Uw maximale subsidie is de onrendabele top. Dat is het deel van uw project dat zich niet terugverdient. Met andere woorden, het verschil tussen de investeringskosten
die in aanmerking komen en de exploitatiewinst. Daarbij geldt dat:
• de subsidiebijdrage maximaal 45% van de ‘subsidiabele’ investeringskosten is (de kosten die in aanmerking komen voor subsidie);
• de subsidiebijdrage per kleinverbruikers-aansluiting maximaal € 6.000 voor een huurwoning en maximaal € 7.000 voor overige gebouwen is.
De grens die als eerste wordt bereikt (onrendabele top, 45% van de investeringskosten die vallen onder de subsidie of € 6.000 / € 7.000 per aansluiting) is van toepassing.
Wij beoordelen de gegevens die u opgaf en bepalen op basis daarvan hoeveel subsidie u ontvangt.
Overige subsidies voor het warmtenet kunnen wij aftrekken van uw subsidie.
Onderaan de verschillende tabellen op het tabblad 'Begroting' worden de ingevoerde gegevens vergeleken met de standaardwaarden die zijn opgenomen in de
regelingstekst. Als deze afwijken, verschijnt een opmerking in het tabblad 'Begroting' bij de betreffende tabel. Het gaat om afwijkingen van gemiddelde kosten.
U moet dan de waarden die afwijken van de standaardwaarde onderbouwen in het projectplan. De standaardwaarden die in het tabblad begroting worden gebruikt
zijn hieronder weergegeven:
Primaire warmtenet |  | < € 1.300.000 | per km
Secundaire warmtenet |  | < € 1.050.000 | per km
Overdrachtstation |  | < € 115.000 | per stuk
Grondgebonden aansluiting |  | < € 4.100 | per aansluiting
Aansluiting in de gestapelde bouw |  | < € 2.400 | per aansluiting
Investering afleverset |  | < € 1.350 | per aansluiting
Let op!
Vul bij alle posten in de begroting het nummer van de mijlpaal in waarvoor u de kosten maakt. Deze informatie wordt bijvoorbeeld gebruikt
voor het bepalen van de onrendabele top. De start- en einddatum van de mijlpaal geeft u op in het tabblad mijlpalenbegroting.
Alle kosten onderbouwt u per kostencategorie, met kostenramingen en/of offertes. Deze onderbouwing moet aansluiten op de bedragen in kolom F van de begroting.
Een toelichting neemt u op in uw projectplan.
Loonkosten
Onder loonkosten neemt u de kosten op van medewerkers die in dienst zijn van de onderneming die investeert in het warmtenet. Huurt u iemand in dan neemt u die kosten
niet hier op, maar onder 'aan derden verschuldigde kosten'.
Voor loonkosten rekenen we met een vast uurtarief van € 65 per uur.
Let op!
Loonkosten die u niet activeert en rechtstreeks in de winst- en verliesrekening verantwoord vallen
niet onder de subsidie, omdat het geen investeringskosten zijn.
Voor meer informatie: | Subsidiespelregels ministerie van Economische Zaken en Klimaat ¦ RVO.nl
Investering in primaire netten
Het primaire net is het stelsel van leidingen tussen de bron en het secundaire net, óf in geval van een warmtetransportleiding tussen de warmtretransportleiding
en het secundaire net. Bij de investeringen in deze categorie neemt u alle kosten voor de realisatie van dit netdeel mee in deze kostencomponent.
Investeringen in overdrachtstations
Een overdrachtstation is een installatie met of zonder warmtewisselaar die warmte overdraagt van het ene netdeel naar het volgende. Meestal is dit een
overdrachtstation tussen primair en secundair net.
Als er in een overdrachtstation ook installaties zijn voor piek-backup of voor temperatuurverhoging (centrale warmtepomp) dan krijg u voor deze installaties geen subsidie.
Als u een deel van het gebouw, de grond of andere voorzieningen gebruikt voor deze installaties dan moet hier een verrekening op plaatsvinden. Dit geeft u op
in het tabblad 'overdrachtstations'. Kosten voor grond voor het overdrachtstation neemt u ook mee in deze kostencomponent.
Investeringen in secundaire netten
Het stelsel van leidingen dat het transport van warmte verzorgt vanaf de overdrachtstations tot de ‘aansluiting’.
Investeringen in aansluitingen
U vult hier alleen de investeringen in de kleinverbruikersaansluitingen voor de bestaande bouw in. Het gaat hier om een combinatie van:
• Aansluitleidingen: de leidingen vanaf het secundaire net in de straat tot aan de afleverset in het gebouw;
• Individuele afleverset.
Warmtevraag
De warmtevraag van de gebouwen die u aansluit bepalen ook de opbrengsten van het project. U onderbouwt de warmtevraag in het projectplan, en geeft daarbij
aan hoe u dit heeft onderzocht.
Aan derden verschuldigde kosten
Onder kosten derden vallen de directe projectkosten, waarvoor u facturen van anderen ontvangt en in uw administratie bewaart.
Het kan bijvoorbeeld gaan om kosten voor uitbesteding van een deel van het project, om kosten van het inhuren van personeel of om kosten van materialen en diensten
die zijn geleverd voor het project.
Het gaat hier om kosten buiten de investeringen in het fysieke warmtenet. U neemt deze op in de hierboven genoemde kostencomponenten.
Let op!
Kosten die u niet activeert en rechtstreeks in de winst- en verliesrekening verantwoord vallen
niet onder de subsidie, omdat het geen investeringskosten zijn.
Toelichting: opvoeren van kosten voor gronden en gebouwen
Terreinen of gebouwen waarvan de verwerving (of anderszins in gebruik verkrijging) noodzakelijk is voor de realisatie van het project voert u op bij de verschillende
kostencategorieën, bijvoorbeeld bij een investering in een overdrachtstation. Maak dit met aparte regels in de begroting van de kostencomponenten zichtbaar.
Met 'anderszins in gebruik verkregen' bedoelen wij bijvoorbeeld huur, erfpacht, recht van opstal of lease van gronden of gebouwen.
Deze kosten neemt u op in de begroting onder 'aan derden verschuldigde kosten'.
Let op: bij huur of lease krijgt u alleen subsidie voor het bedrag tijdens de projectduur. U moet wel duidelijk laten zien dat het niet om een tijdelijke locatie gaat,
omdat investeringssteun bedoeld is voor investeringen die ook na het project blijven bestaan.
Onrendabele top
De onrendabele top wordt berekend op basis van de investeringen in de begroting, de fases in de mijlpalen en de waarden die u opgeeft in de tabbladen 'ORT
uitgangspunten'. De onrendabele top wordt, na invoer van alle gegevens, automatisch opgenomen in de begroting.
Hiermee bepalen wij het bedrag van de subsidie bij de beoordeling. Dit doen we na de aftrek van andere subsidies en als we de maxima uit de regeling hebben toegepast.
Verstrekte of ontvangen steun/subsidie
Als een provincie, gemeente of andere overheid subsidie verleent aan het project voor dezelfde kosten, noemen we dat samenloop (cumulatie) van subsidies.
Het beoordelen van deze subsidie vraagt maatwerk per project. Geef bij uw subsidieaanvraag aan welke andere subsidies u ontvangt of verwacht te ontvangen.
Geef dit aan in het tabblad ‘Begroting’. We noemen het samenloop (of ‘cumulatie’ of ‘stapeling van subsidies’) als u vanuit 2
verschillende regelingen of andere overheidsfondsen bijdragen ontvangt voor dezelfde investeringskosten.
Er kunnen verschillende situaties zijn. Ontvangt u een garantie of lening van een overheid? Ook dit kan cumulatie zijn. Verstrek deze gegevens aan RVO.
U kunt de Energie-investeringsaftrek (EIA) combineren met de WIS. De EIA is een belastingvoordeel en geen subsidie.
De EIA kan wel effect hebben bij de vaststelling van de definitieve WIS na afloop van het project. Het belastingvoordeel zorgt namelijk voor een lagere netto investering.
De EIA wordt (bijna) altijd later aangevraagd dan de WIS. Daarom houden we bij verlening van de WIS geen rekening met een eventuele EIA-aanvraag.
Bij de EIA-aanvraag brengen we alleen definitief vastgestelde subsidies in mindering op het investeringsbedrag.
Omdat het EIA-voordeel wel de investeringskosten van een investeringsproject verlaagt, brengt u het ontvangen EIA-voordeel bij de vaststelling van de WIS in mindering
op de kosten die onder subsidie vallen. Het gaat over het EIA-voordeel dat u tot en met de einddatum van het project krijgt.
De SDE++ subsidie kan samengaan met een bijdrage uit de WIS. Het aanvragen van SDE++ subsidie heeft geen gevolgen voor de hoogte van de WIS.
De WIS kan in sommige gevallen wel gevolgen hebben voor de SDE++ subsidie. Een jaar na ingebruikname van de installatie wordt in het kader van de SDE++ beschikking
een zogenaamde MSK-toets uitgevoerd. Daarmee wordt nagegaan hoeveel steunruimte er is, dat wil zeggen: hoeveel steun het project op basis van Europese regelgeving
maximaal mag ontvangen. Wordt er teveel steun verleend, dan zal de SDE++ dat verrekenen door dit in mindering te brengen op het bedrag dat
de subsidieaanvrager op grond van de SDE++ heeft aangevraagd of toegekend heeft gekregen.
Opbrengsten
Bijdrage aansluitkosten
Op het tabblad ORT Uitgangspunten geeft u aan wat de verwachte eenmalige bijdrage is die de gebouweigenaar betaalt. Dit bedrag wordt overgenomen op het tabblad
'begroting'. Het model houdt rekening met de hoogte van deze bijdrage bij het berekenen van de onrendabele top. Als de gemiddelde 'bijdrage aansluitkosten' tijdens het project
wijzigen dan moet dit worden doorgegeven. We vragen dan een aangepaste berekening van de onrendabele top. Ook bij vaststelling wordt een onrendabele topberekening
gevraagd met de actuele 'bijdrage aansluitkosten'.
Vastrecht
Dit zijn de jaarlijkse vaste kosten die u bij een verbruiker in rekening gaat brengen. Standaard wordt hier uitgegaan van het maximale vastrecht zoals vastgesteld in het
tarievenbesluit 2024 van de ACM.
Het is mogelijk om in uw project een korting op het vastrecht te geven aan verbruikers. Dit doet u in het tabblad 'ORT Uitgangspunten'. Het minimumvastrecht is € 240.
Als u korting geeft op het vastrecht, moet u dat onderbouwen in het projectplan en voegt u onderbouwende documenten als bijlage toe aan uw aanvraag.
Als u een korting geeft op het vastrecht, en het vastrecht wijzigt tijdens het project, dan moet dit worden doorgegeven. We vragen dan een nieuwe berekening van de
onrendabele top met het aangepaste vastrecht. Ook bij vaststelling wordt een onrendabele topberekening gevraagd met het actuele vastrecht.

## Project
Projectinformatie
Projectnummer: | [Dit veld vult RVO in]
Thema: | Warmtenetten Investeringssubsidie (WIS)
Titel van het project:
De startdatum is de datum waarop u start met uw investeringsproject. U mag geen kosten maken voor de startdatum.
Ook mag de startdatum niet liggen voor de datum van indiening.
| startdatum project: | einddatum project:
Deze datums moeten hetzelfde zijn als op uw aanvraagformulier.
Looptijd van het project: | 0 | jaar
| Organisatienaam | Type organisatie
Aanvrager

## Begroting
[Dit veld vult RVO in]
Model Begroting Warmtenetten Investerings Subsidie (WIS)
Gegevens aanvrager:
Naam aanvrager |  |  | 0
Titel project |  |  | 0
btw |  |  | <maak een keuze>
Gebruikte loonsystematiek |  |  | Vast uurtatief van €65
Type project |  |  | Warmtenetten Investeringssubsidie (WIS)
Onderdeel A: Totale investeringskosten
Loonkosten
U voert alleen loonkosten op die u activeert op de balans.
Mijlpaal | Functie |  | Toelichting |  |  | Uurtarief € | Aantal uur in gebruik | [7 empty] | Subsidiabele kosten €
[6 empty] | 65 | [8 empty] | 0
[6 empty] | 65 | [8 empty] | 0
[6 empty] | 65 | [8 empty] | 0
[6 empty] | 65 | [8 empty] | 0
[6 empty] | 65 | [8 empty] | 0
[6 empty] | 65 | [8 empty] | 0
[6 empty] | 65 | [8 empty] | 0
[6 empty] | 65 | [8 empty] | 0
[6 empty] | 65 | [8 empty] | 0
[6 empty] | 65 | [8 empty] | 0
[6 empty] | 65 | [8 empty] | 0
[6 empty] | 65 | [8 empty] | 0
[6 empty] | 65 | [8 empty] | 0
[6 empty] | 65 | [8 empty] | 0
[6 empty] | 65 | [8 empty] | 0
[6 empty] | 65 | [8 empty] | 0
[6 empty] | 65 | [8 empty] | 0
[6 empty] | 65 | [8 empty] | 0
[6 empty] | 65 | [8 empty] | 0
[6 empty] | 65 | [8 empty] | 0
[6 empty] | 65 | [8 empty] | 0
[6 empty] | 65 | [8 empty] | 0
[6 empty] | 65 | [8 empty] | 0
Totaal loonkosten | [14 empty] | 0
Zorg dat de bedragen in kolom F hetzelfde zijn als de kostenraming/kostencalculaties en/of offertes bij uw aanvraag
Investering in primaire netten
Zorg ervoor dat de codering in de kolom 'segment VO' hetzelfde is als de codering op uw ontwerp. | [5 empty] | Subsidiabel |  |  |  | Niet-subsidiabel |  | Verdeling subsidiabel vs. niet-subsidiabel
Mijlpaal | Segment in VO | Lengte (in kilometers) | Beschrijving investering primair net | Kosten investering | Vermogen totaal (kW) | Aantal aansluitingen kleinverbruik bestaande bouw | Vermogen (kW) t.b.v. kleinverbruik bestaande bouw | Aantal aansluitingen blokverwarming bestaande bouw | Vermogen (kW) t.b.v. blokverwarming bestaande bouw | Vermogen (kW) t.b.v. grootverbruik bestaande bouw | Vermogen (kW) t.b.v. nieuwbouw | Vermogen (kW) t.b.v. subsidiabele investering | Vermogen (kW) t.b.v. niet-subsidiabele investering | Niet-subsidiabele investering | Subsidiabele investering €
[5 empty] | 0 |  | 0 |  |  |  |  | 0 | 0 | 0 | 0
[5 empty] | 0 |  | 0 |  |  |  |  | 0 | 0 | 0 | 0
[5 empty] | 0 |  | 0 |  |  |  |  | 0 | 0 | 0 | 0
[5 empty] | 0 |  | 0 |  |  |  |  | 0 | 0 | 0 | 0
[5 empty] | 0 |  | 0 |  |  |  |  | 0 | 0 | 0 | 0
[5 empty] | 0 |  | 0 |  |  |  |  | 0 | 0 | 0 | 0
[5 empty] | 0 |  | 0 |  |  |  |  | 0 | 0 | 0 | 0
[5 empty] | 0 |  | 0 |  |  |  |  | 0 | 0 | 0 | 0
[5 empty] | 0 |  | 0 |  |  |  |  | 0 | 0 | 0 | 0
[5 empty] | 0 |  | 0 |  |  |  |  | 0 | 0 | 0 | 0
[5 empty] | 0 |  | 0 |  |  |  |  | 0 | 0 | 0 | 0
[5 empty] | 0 |  | 0 |  |  |  |  | 0 | 0 | 0 | 0
[5 empty] | 0 |  | 0 |  |  |  |  | 0 | 0 | 0 | 0
[5 empty] | 0 |  | 0 |  |  |  |  | 0 | 0 | 0 | 0
[5 empty] | 0 |  | 0 |  |  |  |  | 0 | 0 | 0 | 0
[5 empty] | 0 |  | 0 |  |  |  |  | 0 | 0 | 0 | 0
[5 empty] | 0 |  | 0 |  |  |  |  | 0 | 0 | 0 | 0
|  | 0 |  | 0
Totaal investeringen primaire netten | [14 empty] | 0
Investeringen in overdrachtstations
Verduidelijk de kosten in tabblad 'overdrachtstations' als er in een gebouw installaties zitten die onder de subsidie vallen en waarvoor u geen subsidie krijgt (bijv. warmte-opslag, warmtepomp).
[6 empty] | Subsidiabel |  |  |  | Niet-subsidiabel |  | Verdeling subsidiabel vs. niet-subsidiabel
Mijlpaal | Segment in VO | Aantal | Beschrijving investering overdrachtstation | Investering in subsidiabele activa (zie ook tabblad 'overdrachtstations') | Vermogen totaal (kW) | Aantal aansluitingen kleinverbruik bestaande bouw | Vermogen (kW) t.b.v. kleinverbruik bestaande bouw | Aantal aansluitingen blokverwarming bestaande bouw | Vermogen t.b.v. blokverwarming bestaande bouw | Vermogen (kW) t.b.v. grootverbruik bestaande bouw | Vermogen (kW) t.b.v. nieuwbouw | Vermogen t.b.v. subsidiabele investering | Vermogen t.b.v. niet-subsidiabele investering | Niet-subsidiabele investering | Subsidiabele investering €
[5 empty] | 0 |  | 0 |  |  |  |  | 0 | 0 | 0 | 0
[5 empty] | 0 |  | 0 |  |  |  |  | 0 | 0 | 0 | 0
[5 empty] | 0 |  | 0 |  |  |  |  | 0 | 0 | 0 | 0
[5 empty] | 0 |  | 0 |  |  |  |  | 0 | 0 | 0 | 0
[5 empty] | 0 |  | 0 |  |  |  |  | 0 | 0 | 0 | 0
[5 empty] | 0 |  | 0 |  |  |  |  | 0 | 0 | 0 | 0
[5 empty] | 0 |  | 0 |  |  |  |  | 0 | 0 | 0 | 0
[5 empty] | 0 |  | 0 |  |  |  |  | 0 | 0 | 0 | 0
[5 empty] | 0 |  | 0 |  |  |  |  | 0 | 0 | 0 | 0
[5 empty] | 0 |  | 0 |  |  |  |  | 0 | 0 | 0 | 0
[5 empty] | 0 |  | 0 |  |  |  |  | 0 | 0 | 0 | 0
[5 empty] | 0 |  | 0 |  |  |  |  | 0 | 0 | 0 | 0
[5 empty] | 0 |  | 0 |  |  |  |  | 0 | 0 | 0 | 0
[5 empty] | 0 |  | 0 |  |  |  |  | 0 | 0 | 0 | 0
[5 empty] | 0 |  | 0 |  |  |  |  | 0 | 0 | 0 | 0
|  | 0 |  | 0
Totaal investeringen overdrachtstations | [14 empty] | 0
Investeringen in secundaire netten
Zorg ervoor dat de codering in de kolom 'segment VO' hetzelfde is als de codering op uw ontwerp. | [5 empty] | Subsidiabel |  |  |  | Niet-subsidiabel |  | Verdeling subsidiabel vs. niet-subsidiabel
Mijlpaal | Segment in VO | Lengte (in kilometers) | Beschrijving investering secundair net | Kosten investering | Vermogen totaal (kW) | Aantal aansluitingen kleinverbruik bestaande bouw | Vermogen (kW) t.b.v. kleinverbruik bestaande bouw | Aantal aansluitingen blokverwarming bestaande bouw | Vermogen t.b.v. blokverwarming bestaande bouw | Vermogen (kW) t.b.v. grootverbruik bestaande bouw | Vermogen (kW) t.b.v. nieuwbouw | Vermogen t.b.v. subsidiabele investering | Vermogen t.b.v. niet-subsidiabele investering | Niet-subsidiabele investering | Subsidiabele investering €
[5 empty] | 0 |  | 0 |  |  |  |  | 0 | 0 | 0 | 0
[5 empty] | 0 |  | 0 |  |  |  |  | 0 | 0 | 0 | 0
[5 empty] | 0 |  | 0 |  |  |  |  | 0 | 0 | 0 | 0
[5 empty] | 0 |  | 0 |  |  |  |  | 0 | 0 | 0 | 0
[5 empty] | 0 |  | 0 |  |  |  |  | 0 | 0 | 0 | 0
[5 empty] | 0 |  | 0 |  |  |  |  | 0 | 0 | 0 | 0
[5 empty] | 0 |  | 0 |  |  |  |  | 0 | 0 | 0 | 0
[5 empty] | 0 |  | 0 |  |  |  |  | 0 | 0 | 0 | 0
[5 empty] | 0 |  | 0 |  |  |  |  | 0 | 0 | 0 | 0
[5 empty] | 0 |  | 0 |  |  |  |  | 0 | 0 | 0 | 0
[5 empty] | 0 |  | 0 |  |  |  |  | 0 | 0 | 0 | 0
[5 empty] | 0 |  | 0 |  |  |  |  | 0 | 0 | 0 | 0
[5 empty] | 0 |  | 0 |  |  |  |  | 0 | 0 | 0 | 0
[5 empty] | 0 |  | 0 |  |  |  |  | 0 | 0 | 0 | 0
[5 empty] | 0 |  | 0 |  |  |  |  | 0 | 0 | 0 | 0
[5 empty] | 0 |  | 0 |  |  |  |  | 0 | 0 | 0 | 0
[5 empty] | 0 |  | 0 |  |  |  |  | 0 | 0 | 0 | 0
|  | 0 |  | 0
Totaal investeringen secundaire netten | [14 empty] | 0
Investeringen in aansluitingen
Zorg ervoor dat de codering in de kolom 'segment VO' hetzelfde is als de codering op uw ontwerp.
Mijlpaal | Segment VO | Aantal aansluitingen kleinverbruik bestaande bouw | Aan te sluiten gebouw | Kosten per aansluiting kleinverbruik | Kosten afleverset per stuk | Warmtevraag per aansluiting | [8 empty] | Subsidiabele investering €
0
0
0
0
0
0
0
0
0
0
0
0
0
0
0
0
0
0
0
0
0
0
0
0
0
0
0
0
0
0
Totaal |  | 0 | gewogen grondgebonden incl. overige | 0
|  |  | gewogen gestapeld | 0
|  |  |  | gewogen gemiddelde kosten afleversets | 0
Totaal investeringen kleinverbruikersaansluitingen | [14 empty] | 0
Zorg dat de bedragen in kolom Q hetzelfde zijn als de kostenraming/kostencalculaties en/of offertes bij uw aanvraag, vergeet niet de omschrijving de handelsnaam op te nemen.
Aan derden verschuldigde kosten
Mijlpaal | Handelsnaam derde |  | Omschrijving kosten | [11 empty] | Subsidiabele kosten €
Totaal aan derden verschuldigde kosten | [14 empty] | 0
Totale subsidiabele investeringskosten | [14 empty] | 0
Onderdeel B: Onrendabele top
Onrendabele top
Onrendabele top |  | De onrendabele top wordt automatisch berekend als het tabblad begroting, mijlpalenbegroting en ORT uitgangspunten volledig zijn ingevuld. | [12 empty] | 0
Onderdeel C: Verstrekte of ontvangen steun / subsidie
Beschrijving van subsidie die u eerder ontving
Totaal verstrekte of ontvangen subsidies | [14 empty] | 0
Onderdeel D: Berekening subsidie
A. De totale subsidiabele investeringen | [14 empty] | 0
B. Onrendabele top | [14 empty] | 0
Deze onrendabele top is gebaseerd op een gemiddelde aansluitbijdrage van |  |  |  |  | 0 | per aansluiting.
Er is in de berekening |  | wel | uitgegaan van korting op vastrecht. Het opgegeven vastrecht is |  | 0 | per jaar.
C. Verstrekte of ontvangen steun/ subsidie | [14 empty] | 0
Maximale subsidie op basis van subsidiabele onrendabele top (B-C) | [14 empty] | 0
Maximale subsidie op basis van maximaal 45% van de totale investeringen | [12 empty] | 45% |  | 0
Maximale subsidie op basis van aantal aansluitingen | [7 empty] | aantal aansluitingen: | particulier/overig | 0 | 7000 | huur | 0 | 6000 | 0
D. Berekende maximale steun | [14 empty] | 0
Gevraagde WIS | [13 empty] | Let op: Vergeet niet de door u gevraagde subsidie in te vullen! →
Onderdeel E: Financiering van het project
A. Investeringskosten | [14 empty] | 0
C. Verstrekte of ontvangen steun/subsidie | [14 empty] | 0
D. Maximale subsidie WIS | [14 empty] | 0
Verwachte aansluitbijdragen | [14 empty] | 0
Nog te financieren | [13 empty] | Geef op het tabblad 'Fnanciering' aan hoe u dit deel financieert | 0
Ruimte voor toelichting onderdeel A t/m E

## Overdrachtstations
[Dit veld vult RVO in]
Specificatie overdrachtstations Warmtenetten Investerings Subsidie (WIS)
Toelichting
Soms zitten er in één nieuw gebouw installaties die vallen onder de subsidie en installaties die niet onder de subsidie vallen. Dit geeft u aan in onderstaande tabel. Bij kosten die niet vallen onder de subsidie moet u denken
aan warmte-opslag, een warmtepomp of een piekketel. Als dit niet het geval is en er is een 'traditioneel' overdrachtstation, dan is verdere uitleg in dit tabblad niet nodig.
Op het moment dat een uitsplitsing nodig is zorgt u ervoor dat het gespecificeerde bedrag in kolom M hetzelfde is als het bedrag dat u invoerde in het tabblad 'begroting'.
Investeringen in overdrachtstations
Beschrijving investering onderstation | Totale investering in activa die subsidiabel zijn in € | Installaties die niet subsidiabel zijn in hetzelfde gebouw? | Opmerking Als onderstaande cel rood is: zorg ervoor dat het bedrag in kolom M hetzelfde is als het bedrag in kolom C. | Investering in gedeelde voorzieningen - gebouw en grond in € | Investering in gedeelde voorzieningen - overig in € | Investering in gedeelde voorzieningen - totaal | Investering in subsidiabele installaties | Investering in niet-subsidiabele installaties | Subsidiabele kosten van gedeelde voorzieningen | Niet-subsidiabele kosten van gedeelde voorzieningen | Totale investering in activa die subsidiabel zijn in €
0 | 0 | Nee |  |  |  | 0 |  |  | 0 | 0 | 0
0 | 0 | Nee |  |  |  | 0 |  |  | 0 | 0 | 0
0 | 0 | Nee |  |  |  | 0 |  |  | 0 | 0 | 0
0 | 0 | Nee |  |  |  | 0 |  |  | 0 | 0 | 0
0 | 0 | Nee |  |  |  | 0 |  |  | 0 | 0 | 0
0 | 0 | Nee |  |  |  | 0 |  |  | 0 | 0 | 0
0 | 0 | Nee |  |  |  | 0 |  |  | 0 | 0 | 0
0 | 0 | Nee |  |  |  | 0 |  |  | 0 | 0 | 0
0 | 0 | Nee |  |  |  | 0 |  |  | 0 | 0 | 0
0 | 0 | Nee |  |  |  | 0 |  |  | 0 | 0 | 0
0 | 0 | Nee |  |  |  | 0 |  |  | 0 | 0 | 0
0 | 0 | Nee |  |  |  | 0 |  |  | 0 | 0 | 0
0 | 0 | Nee |  |  |  | 0 |  |  | 0 | 0 | 0
0 | 0 | Nee |  |  |  | 0 |  |  | 0 | 0 | 0
0 | 0 | Nee |  |  |  | 0 |  |  | 0 | 0 | 0
Ruimte voor toelichting

## Mijlpalenbegroting
Mijlpalenbegroting
Projectnummer: | [Dit veld vult RVO in]
Titel: | 0
Toelichting
De bedragen in deze mijlpalenbegroting worden vanzelf ingevuld als u op het tabblad begroting per kostenpost aangeeft bij welke mijlpaal deze hoort.
Vul per mijlpaal de startdatum, einddatum, de naam en een omschrijving van de mijlpaal in.
De mijlpalenbegroting bevat in ieder geval drie verplichte mijlpalen. Mijlpaal 1 is het investeringsbesluit, mijlpaal 2 is het financieringsbesluit en mijlpaal 3 is opdrachtverstrekking. Als het investerings- en financieringsbesluit op hetzelfde
moment worden genomen, dan mogen mijlpaal 1 en 2 worden samengevoegd.
De naam van een mijlpaal geeft het resultaat dat bereikt wordt, bijvoorbeeld dat een investeringsbesluit is genomen, dat een deel van het warmtenet is gerealiseerd of dat een aantal aansluitingen zijn gemaakt.
De startdatum geeft aan wanneer u begint met het maken van kosten om dit resultaat te halen. De einddatum geeft aan wanneer u verwacht het resultaat te bereiken.
In het veld voor extra toelichting per mijlpaal geeft u informatie over het te behalen resultaat.
In het projectplan vult u in welke activiteiten u uitvoert per mijlpaal en wanneer de mijlpaal bereikt is. Dit moet overeenkomen met dit overzicht.
Het aantal mijlpalen staat niet vast en de start- en einddatum hoeven niet gelijk te lopen met de kwartalen van een jaar.
Belangrijk
Wij controleren de resultaten die u beschrijft in uw mijlpalenbegroting. Wij betalen de voorschotten van de subsidie uit op basis hiervan.
Als u de resultaten niet haalt kan dit gevolgen hebben voor uw voorschotten. Wij kunnen het uitbetalen van uw voorschotten stoppen.
Zorg er dus voor dat uw planning realistisch is en dat wij uw mijlpalen kunnen meten.
Dit is ook belangrijk voor de fase na de subsidie toekenning. Als de uitvoering hiervan afwijkt moet u hiervoor nieuwe planningen en begrotingen aanleveren.
Mijlpaal | 1 | 2 | 3 | 4 | 5 | 6 | 7 | 8 | 9 | 10 | 11 | 12 | 13 | 14 | 15 | Totaal
| 0 | 0 | 0 | 0 | 0 | 0 | 0 | 0 | 0 | 0 | 0 | 0 | 0 | 0 | 0 | 0
Startdatum mijlpaal | 0
Einddatum mijlpaal
Inschatting subsidievoorschot | #DIV/0! | #DIV/0! | #DIV/0! | #DIV/0! | #DIV/0! | #DIV/0! | #DIV/0! | #DIV/0! | #DIV/0! | #DIV/0! | #DIV/0! | #DIV/0! | #DIV/0! | #DIV/0! | #DIV/0!
Samenvatting kosten en aansluitingen per jaar | 1900 | [14 empty] | Totaal
Subsidiabele investeringskosten | 0 | [14 empty] | 0
Aantal aansluitingen | 0 | [14 empty] | 0
Voor details zie tabblad ORT aansluitingen.
Resultaat mijlpalen
Beschrijf hieronder kort per mijlpaal welk resultaat u wilt behalen:
Mijlpaal 1 | Investeringsbesluit
Geef hier een beschrijving van het resultaat
Mijlpaal 2 | Financieringsbesluit
Geef hier een beschrijving van het resultaat
Mijlpaal 3 | Opdrachtverstrekking
Geef hier een beschrijving van het resultaat
Mijlpaal 4 | Naam mijlpaal: bijvoorbeeld realisatie fase I van het warmtenet cf. het ontwerp of realisatie aantal aansluitingen
Geef hier een beschrijving van het resultaat
Mijlpaal 5 | Naam mijlpaal: …...
etc.
Mijlpaal 6 | Naam mijlpaal: …..
Mijlpaal 7 | Naam mijlpaal: …...
Mijlpaal 8 | Naam mijlpaal: …...
Mijlpaal 9 | Naam mijlpaal: …...
Mijlpaal 10 | Naam mijlpaal: …...
Mijlpaal 11 | Naam mijlpaal: …..
Mijlpaal 12 | Naam mijlpaal: …...
Mijlpaal 13 | Naam mijlpaal: …...
Mijlpaal 14 | Naam mijlpaal: …...
Mijlpaal 15 | Naam mijlpaal: …...
Ruimte voor toelichting

## ORT uitgangspunten
[67 empty] | Vast bedrag | Volledige verrekening
MODEL EXPLOITATIEBEREKENING - UITGANGSPUNTEN ORT | [66 empty] | Bedrag per kW | Verrekening binnen project
Geen
Toelichting
In dit tabblad vult u alleen de gele velden in. De overige velden zijn ter informatie.
Als u een geel veld selecteert ziet u (indien van toepassing) meer uitleg over wat u invult.
Een aantal van deze velden zijn de standaardwaarden zoals deze in de regeling staat. Deze velden zijn grijs.
Onderbouw een eventuele korting op het vastrecht en de gekozen hoogte van de marge in het projectplan.
Het onderwerp 'inkoop warmte' is alleen van toepassing bij Zeer Lage Temperatuur (ZLT)-netten. Bij Hoge Temperatuur- (HT),
Midden Temperatuur- (MT) of Lage Temperatuur- (LT) netten wordt hier een waarde van € 0 ingevoerd. Bij deze netten
zit er in de berekening een marge tussen inkoop en verkoop van warmte.
| Aflevertemperatuur |  |  | Waarde | Eenheid | Opmerkingen
|  |  | Temperatuur aflevering (MT/HT, LT, ZLT) | HT / MT | Keuze
| Algemeen |  |  | Waarde | Eenheid | Opmerkingen | 1900 | 1901 | 1902 | 1903 | 1904 | 1905 | 1906 | 1907 | 1908 | 1909 | 1910 | 1911 | 1912 | 1913 | 1914 | 1915 | 1916 | 1917 | 1918 | 1919 | 1920 | 1921 | 1922 | 1923 | 1924 | 1925 | 1926 | 1927 | 1928 | 1929 | 1930 | 1931 | 1932 | 1933 | 1934 | 1935 | 1936 | 1937 | 1938 | 1939 | 1940 | 1941 | 1942 | 1943 | 1944 | 1945 | 1946 | 1947 | 1948 | 1949 | 1950 | 1951 | 1952 | 1953 | 1954 | 1955 | 1956 | 1957 | 1958 | 1959
Belastingen
|  |  | Vennootschapsbelasting (laag tarief) | 19% | factor
|  |  | Vennootschapsbelasting (hoog tarief) | 25.8% | factor
|  |  | Winstgrens laag tarief | 200000
|  |  | Volledige belastingverrekening of verliesverrekening binnen project | Verrekening binnen project
Autonome warmtevraag reductie
|  |  | % warmtevraagreductie | 0.35% | [%/jr]
| Discontovoet |  |  | Waarde | Eenheid | Opmerkingen
|  |  | Discontovoet | 5.2% | % | Na belasting
| Tarieven en eenmalige bijdragen |  |  | Waarde | Eenheid | Opmerkingen
Inkomsten uit individueel kleinverbruik aansluitingen
|  |  | Aansluitbijdrage individuele kleinverbruikers |  | [€/#]
|  |  | Vastrecht conform maximum ACM | 481.67 | [€/jr]
|  |  | Vastrecht |  | [€/jr]
|  |  | Meettarief | 26.18 | [€/jr]
|  |  | Vergoeding afleverstation | 120.15 | [€/jr]
Warmtebronnen
|  |  | Marge inkomsten minus productie kleinverbruik | 14 | [€/GJ]
|  |  | Investeringen in piek / backupinstallaties | 100 | [€/kW]
| Kosteninvoer OPEX |  |  | Waarde | Eenheid | Opmerkingen
OPEX leidingen
|  |  | Onderhoudskosten warmtenetten - leidingen | 1% | % van capex
OPEX Overdrachtstations
|  |  | Onderhoudskosten overdrachtstations | 3% | % van capex
OPEX bij de aansluiting
|  |  | Onderhoudskosten aansluitingen, afleversets en meetapparatuur | 2.5% | % van capex
OPEX piek / backupinstallaties
|  |  | Onderhoudskosten piek / backupinstallaties | 3% | % van capex
OPEX Overig
|  |  | Administratieve lasten | 70 | [€/jaar/#]
| Inkoop |  |  | Waarde | Eenheid | Opmerkingen | 1900 | 1901 | 1902 | 1903 | 1904 | 1905 | 1906 | 1907 | 1908 | 1909 | 1910 | 1911 | 1912 | 1913 | 1914 | 1915 | 1916 | 1917 | 1918 | 1919 | 1920 | 1921 | 1922 | 1923 | 1924 | 1925 | 1926 | 1927 | 1928 | 1929 | 1930 | 1931 | 1932 | 1933 | 1934 | 1935 | 1936 | 1937 | 1938 | 1939 | 1940 | 1941 | 1942 | 1943 | 1944 | 1945 | 1946 | 1947 | 1948 | 1949 | 1950 | 1951 | 1952 | 1953 | 1954 | 1955 | 1956 | 1957 | 1958 | 1959
|  | Inkoopprijzen |  |  |  | MAX. DEFAULT WAARDE
|  |  | Variabele component ZLT-warmte |  | [€/GJ] | 0
| Indexatie |  |  | Waarde | Eenheid |  | 1900 | 1901 | 1902 | 1903 | 1904 | 1905 | 1906 | 1907 | 1908 | 1909 | 1910 | 1911 | 1912 | 1913 | 1914 | 1915 | 1916 | 1917 | 1918 | 1919 | 1920 | 1921 | 1922 | 1923 | 1924 | 1925 | 1926 | 1927 | 1928 | 1929 | 1930 | 1931 | 1932 | 1933 | 1934 | 1935 | 1936 | 1937 | 1938 | 1939 | 1940 | 1941 | 1942 | 1943 | 1944 | 1945 | 1946 | 1947 | 1948 | 1949 | 1950 | 1951 | 1952 | 1953 | 1954 | 1955 | 1956 | 1957 | 1958 | 1959
[7 empty] | 1 | 2 | 3 | 4 | 5 | 6 | 7 | 8 | 9 | 10 | 11 | 12 | 13 | 14 | 15 | 16 | 17 | 18 | 19 | 20 | 21 | 22 | 23 | 24 | 25 | 26 | 27 | 28 | 29 | 30 | 31 | 32 | 33 | 34 | 35 | 36 | 37 | 38 | 39 | 40 | 41 | 42 | 43 | 44 | 45 | 46 | 47 | 48 | 49 | 50 | 51 | 52 | 53 | 54 | 55 | 56 | 57 | 58 | 59 | 60
Indexatie
|  |  | Indexatie OPEX | 2% |  |  | 1 | 1.02 | 1.0404 | 1.0612 | 1.0824 | 1.1041 | 1.1262 | 1.1487 | 1.1717 | 1.1951 | 1.219 | 1.2434 | 1.2682 | 1.2936 | 1.3195 | 1.3459 | 1.3728 | 1.4002 | 1.4282 | 1.4568 | 1.4859 | 1.5157 | 1.546 | 1.5769 | 1.6084 | 1.6406 | 1.6734 | 1.7069 | 1.741 | 1.7758 | 1.8114 | 1.8476 | 1.8845 | 1.9222 | 1.9607 | 1.9999 | 2.0399 | 2.0807 | 2.1223 | 2.1647 | 2.208 | 2.2522 | 2.2972 | 2.3432 | 2.3901 | 2.4379 | 2.4866 | 2.5363 | 2.5871 | 2.6388 | 2.6916 | 2.7454 | 2.8003 | 2.8563 | 2.9135 | 2.9717 | 3.0312 | 3.0918 | 3.1536 | 3.2167
|  |  | Indexatie CAPEX | 0% | bar: 1900 1 to 1959 60

## Financiering
Projectoverzicht
| Projectnummer: | [Dit veld vult RVO in]
| Titel: | 0
De onderstaande tabel wordt automatisch gevuld uit de andere werkbladen.
Naam | A. Investeringskosten | C. Verstrekte of ontvangen steun/subsidie | D. Maximale subsidie WIS | Te ontvangen aansluit-bijdragen | Nog te financieren
0 | 0 | 0 | 0 | 0 | 0
Lees voordat u onderstaande velden (geel gearceerde) invult eerst de toelichting.
Onderbouwing | Bedrag (€) | Toelichting en verwijzing naar document. |  | Toelichting 'Financiering'
C. Verstrekte of ontvangen steun/subsidie | 0 | Let op! Het kan zijn dat dit bedrag in mindering wordt gebracht op de subsidie en deze niet volledig wordt meegerekend bij de financiering van het eigen aandeel, zie onderstaande toelichting. |  | Eigen bijdrage financiering (op tabblad projectoverzicht). U geeft in het projectplan aan hoe u de eigen bijdrage gaat financieren. Voor onderbouwing van de financiering stuurt u bewijsstukken op, zoals een recente jaarrekening of een investeringsovereenkomst. U financiert de eigen bijdrage met bijvoorbeeld: 1. Eigen middelen/ eigen vermogen: u heeft voldoende financiële middelen en/of inkomsten om het project te financieren. Aantoonbaar door onder andere een bankafschrift of jaarrekening; 2. Lening en/of investering: u heeft definitieve toezeggingen van lening en/of investering waarmee het project kan worden gefinancierd. Aantoonbaar door een bankverklaring of een verklaring van iemand die u geld leent of samen met u investeert in het project; 3. Subsidieverstrekkingen van andere bestuursorganen zoals gemeenten, provincies of de Europese commissie: een cumulatie - samenloop subsidies (stapeling) is kan beperkt mogelijk zijn door cumulatie- of uitsluitingsbepaling. Aantoonbaar door een beslissing op betreffende subsidieaanvraag. Heeft u deze nog niet? Stuur dan een kopie van het aanvraagformulier. 4. Financiering van niet-overheden: een (cash) bijdrage van een derde in de vorm van sponsoring is onder bepaalde voorwaarden toegestaan. Wij wijzen een aanvraag af als er onvoldoende vertrouwen is dat u het project kan financieren. De kans op mislukking van de uitvoering van het project of dat het project pas veel later van start gaat is dan te groot.
D. Maximale subsidie WIS | 0
Te ontvangen aansluit-bijdragen | 0
Totaal | 0
Reeds verstrekte/verwachte steun door bestuursorganen of Europese Commissie
Krijgt u andere subsidie(s) voor hetzelfde investeringsproject of een deel daarvan? Geef dit dan aan in de begroting. U stuurt hiervan ook altijd de beschikking mee.
Ontvangt u garanties vanuit een bestuursorgaan? Bijvoorbeeld een gemeente? Wij beoordelen of u deze kunt combineren met de WIS. Wij passen hier eventueel uw subsidie op aan.
Bij een subsidie van 100% van de financieringskloof (de onrendabele top), ontvangt u al de de maximale steun. U kunt dan geen cofinanciering van een ander bestuursorgaan krijgen.
Wanneer kunt u andere subsidies inzetten naast de WIS?
Dit kan alleen als de uitkomst van de onrendabele topberekening hoger is dan:
- 45% van de subsidiabele investeringskosten;
- € 6.000 maal het aantal kleinverbruikersaansluitingen voor bestaande huurwoningen plus € 7.000 maal het aantal overige kleinverbruikers-aansluitingen voor bestaande gebouwen.
Neem voordat u uw aanvraag doet gerust contact met ons op. Wij leggen u dan al uit wat dit mogelijk voor uw subsidieaanvraag betekent.

## Aansluitingen na looptijd
Aansluitingen die na einddatum WIS-investeringsproject worden gerealiseerd
Toelichting
Op het moment dat er aansluitingen worden gerealiseerd na de einddatum van het project dan moeten die hier worden opgegeven. Het gaat om aansluitingen waar tijdens het project een aansluitovereenkomst is gesloten. Het gaat specifiek om
aansluitingen die rechtstreeks aan kunnen sluiten op het in het project gerealiseerde efficiënte warmtenet. Het gaat dus niet om aansluitingen die buiten het projectgebied liggen, bijvoorbeeld een naastliggende wijk.
Deze aansluitingen tellen wel mee in de berekening van de hoogte van de onrendabele top, maar niet bij de subsidiabele kosten.
In het overzicht worden de jaren vanaf de einddatum van het project weergegeven. De gemiddelde kosten van een aansluiting die in het project geldt, wordt ter informatie weergegeven.
Als u geen aansluitingen na de einddatum van het project verwacht dan kunt u onderstaande veld leeg laten.
Jaartal | Beschrijving | Gemiddelde waarde in tabblad 'begroting' | 1900 | 1901 | 1902 | 1903 | 1904 | Totaal
Aantal aansluitingen [#] |  | 0 | [5 empty] | 0
Warmtelevering per aansluiting [GJ/aansluiting/jaar] |  | 0
Warmtelevering Totaal [GJ/jaar] |  |  | 0 | 0 | 0 | 0 | 0 | 0
Kosten per aansluiting kleinverbruik |  | 0 | [5 empty] | 0
Kosten afleverset per stuk |  | 0 | [5 empty] | 0
Investeringskosten totaal |  |  | 0 | 0 | 0 | 0 | 0 | 0
Onrendabele top | [7 empty] | 0
Ruimte voor toelichting

## Grafieken
MODEL EXPLOITATIEBEREKENING - UITKOMST BEREKENINGEN IN GRAFIEKEN

## ORT aansluitingen
MODEL EXPLOITATIEBEREKENING - FASERING AANSLUITINGEN
Toelichting
Dit tabblad wordt automatisch ingevuld op basis van de aantallen aansluitingen die opgegeven zijn in de begroting,
en de data in het tabblad 'mijlpalenbegroting'. Het tabblad is bedoeld ter info, om een overzicht te geven van de
aantallen aansluitingen die per jaar gerealiseerd worden. Het gaat alleen om de aansluitingen tijdens de looptijd.
TIMING
| Timing | [5 empty] | Waarde | Eenheid | [8 empty] | 1900 | 1901 | 1902 | 1903 | 1904 | 1905 | 1906 | 1907 | 1908 | 1909 | 1910 | 1911 | 1912 | 1913 | 1914 | 1915 | 1916 | 1917 | 1918 | 1919 | 1920 | 1921 | 1922 | 1923 | 1924 | 1925 | 1926 | 1927 | 1928 | 1929 | 1930
Timing
|  |  | Startjaar |  |  |  | 1900 | [jaartal]
|  |  | Exploitatieduur |  |  |  | 30 | [jaar] | 30 | [7 empty] | 0% | 100% | 100% | 100% | 100% | 100% | 100% | 100% | 100% | 100% | 100% | 100% | 100% | 100% | 100% | 100% | 100% | 100% | 100% | 100% | 100% | 100% | 100% | 100% | 100% | 100% | 100% | 100% | 100% | 100% | 100%
FASERING INDIVIDUEEL KLEINVERBRUIK
| Mijlpaal | VO segment | Omschrijving | grondgebonden | gestapeld | Overige | 1900 | 1901 | 1902 | 1903 | 1904 | 1905 | 1906 | 1907 | Warmtevraag |  | 1900 | 1901 | 1902 | 1903 | 1904 | 1905 | 1906 | 1907 | 1908 | 1909 | 1910 | 1911 | 1912 | 1913 | 1914 | 1915 | 1916 | 1917 | 1918 | 1919 | 1920 | 1921 | 1922 | 1923 | 1924 | 1925 | 1926 | 1927 | 1928 | 1929 | 1930
[7 empty] | [#] | [#] | [#] | [#] | [#] | [#] | [#] | [#] | [GJ/woning/jr]
| 0 | 0 | 0 | 0 | 0 | 0 | [8 empty] | 0 | aub invullen | 0 | 0 | 0 | 0 | 0 | 0 | 0 | 0 | 0 | 0 | 0 | 0 | 0 | 0 | 0 | 0 | 0 | 0 | 0 | 0 | 0 | 0 | 0 | 0 | 0 | 0 | 0 | 0 | 0 | 0 | 0
| 0 | 0 | 0 | 0 | 0 | 0 | [8 empty] | 0 | aub invullen | 0 | 0 | 0 | 0 | 0 | 0 | 0 | 0 | 0 | 0 | 0 | 0 | 0 | 0 | 0 | 0 | 0 | 0 | 0 | 0 | 0 | 0 | 0 | 0 | 0 | 0 | 0 | 0 | 0 | 0 | 0
| 0 | 0 | 0 | 0 | 0 | 0 | [8 empty] | 0 | aub invullen | 0 | 0 | 0 | 0 | 0 | 0 | 0 | 0 | 0 | 0 | 0 | 0 | 0 | 0 | 0 | 0 | 0 | 0 | 0 | 0 | 0 | 0 | 0 | 0 | 0 | 0 | 0 | 0 | 0 | 0 | 0
| 0 | 0 | 0 | 0 | 0 | 0 | [8 empty] | 0 | aub invullen | 0 | 0 | 0 | 0 | 0 | 0 | 0 | 0 | 0 | 0 | 0 | 0 | 0 | 0 | 0 | 0 | 0 | 0 | 0 | 0 | 0 | 0 | 0 | 0 | 0 | 0 | 0 | 0 | 0 | 0 | 0
| 0 | 0 | 0 | 0 | 0 | 0 | [8 empty] | 0 | aub invullen | 0 | 0 | 0 | 0 | 0 | 0 | 0 | 0 | 0 | 0 | 0 | 0 | 0 | 0 | 0 | 0 | 0 | 0 | 0 | 0 | 0 | 0 | 0 | 0 | 0 | 0 | 0 | 0 | 0 | 0 | 0
| 0 | 0 | 0 | 0 | 0 | 0 | [8 empty] | 0 | aub invullen | 0 | 0 | 0 | 0 | 0 | 0 | 0 | 0 | 0 | 0 | 0 | 0 | 0 | 0 | 0 | 0 | 0 | 0 | 0 | 0 | 0 | 0 | 0 | 0 | 0 | 0 | 0 | 0 | 0 | 0 | 0
| 0 | 0 | 0 | 0 | 0 | 0 | [8 empty] | 0 | aub invullen | 0 | 0 | 0 | 0 | 0 | 0 | 0 | 0 | 0 | 0 | 0 | 0 | 0 | 0 | 0 | 0 | 0 | 0 | 0 | 0 | 0 | 0 | 0 | 0 | 0 | 0 | 0 | 0 | 0 | 0 | 0
| 0 | 0 | 0 | 0 | 0 | 0 | [8 empty] | 0 | aub invullen | 0 | 0 | 0 | 0 | 0 | 0 | 0 | 0 | 0 | 0 | 0 | 0 | 0 | 0 | 0 | 0 | 0 | 0 | 0 | 0 | 0 | 0 | 0 | 0 | 0 | 0 | 0 | 0 | 0 | 0 | 0
| 0 | 0 | 0 | 0 | 0 | 0 | [8 empty] | 0 | aub invullen | 0 | 0 | 0 | 0 | 0 | 0 | 0 | 0 | 0 | 0 | 0 | 0 | 0 | 0 | 0 | 0 | 0 | 0 | 0 | 0 | 0 | 0 | 0 | 0 | 0 | 0 | 0 | 0 | 0 | 0 | 0
| 0 | 0 | 0 | 0 | 0 | 0 | [8 empty] | 0 | aub invullen | 0 | 0 | 0 | 0 | 0 | 0 | 0 | 0 | 0 | 0 | 0 | 0 | 0 | 0 | 0 | 0 | 0 | 0 | 0 | 0 | 0 | 0 | 0 | 0 | 0 | 0 | 0 | 0 | 0 | 0 | 0
| 0 | 0 | 0 | 0 | 0 | 0 | [8 empty] | 0 | aub invullen | 0 | 0 | 0 | 0 | 0 | 0 | 0 | 0 | 0 | 0 | 0 | 0 | 0 | 0 | 0 | 0 | 0 | 0 | 0 | 0 | 0 | 0 | 0 | 0 | 0 | 0 | 0 | 0 | 0 | 0 | 0
| 0 | 0 | 0 | 0 | 0 | 0 | [8 empty] | 0 | aub invullen | 0 | 0 | 0 | 0 | 0 | 0 | 0 | 0 | 0 | 0 | 0 | 0 | 0 | 0 | 0 | 0 | 0 | 0 | 0 | 0 | 0 | 0 | 0 | 0 | 0 | 0 | 0 | 0 | 0 | 0 | 0
| 0 | 0 | 0 | 0 | 0 | 0 | [8 empty] | 0 |  | 0 | 0 | 0 | 0 | 0 | 0 | 0 | 0 | 0 | 0 | 0 | 0 | 0 | 0 | 0 | 0 | 0 | 0 | 0 | 0 | 0 | 0 | 0 | 0 | 0 | 0 | 0 | 0 | 0 | 0 | 0
| 0 | 0 | 0 | 0 | 0 | 0 | [8 empty] | 0 |  | 0 | 0 | 0 | 0 | 0 | 0 | 0 | 0 | 0 | 0 | 0 | 0 | 0 | 0 | 0 | 0 | 0 | 0 | 0 | 0 | 0 | 0 | 0 | 0 | 0 | 0 | 0 | 0 | 0 | 0 | 0
| 0 | 0 | 0 | 0 | 0 | 0 | [8 empty] | 0 |  | 0 | 0 | 0 | 0 | 0 | 0 | 0 | 0 | 0 | 0 | 0 | 0 | 0 | 0 | 0 | 0 | 0 | 0 | 0 | 0 | 0 | 0 | 0 | 0 | 0 | 0 | 0 | 0 | 0 | 0 | 0
| 0 | 0 | 0 | 0 | 0 | 0 | [8 empty] | 0 |  | 0 | 0 | 0 | 0 | 0 | 0 | 0 | 0 | 0 | 0 | 0 | 0 | 0 | 0 | 0 | 0 | 0 | 0 | 0 | 0 | 0 | 0 | 0 | 0 | 0 | 0 | 0 | 0 | 0 | 0 | 0
| 0 | 0 | 0 | 0 | 0 | 0 | [8 empty] | 0 |  | 0 | 0 | 0 | 0 | 0 | 0 | 0 | 0 | 0 | 0 | 0 | 0 | 0 | 0 | 0 | 0 | 0 | 0 | 0 | 0 | 0 | 0 | 0 | 0 | 0 | 0 | 0 | 0 | 0 | 0 | 0
| 0 | 0 | 0 | 0 | 0 | 0 | [8 empty] | 0 |  | 0 | 0 | 0 | 0 | 0 | 0 | 0 | 0 | 0 | 0 | 0 | 0 | 0 | 0 | 0 | 0 | 0 | 0 | 0 | 0 | 0 | 0 | 0 | 0 | 0 | 0 | 0 | 0 | 0 | 0 | 0
| 0 | 0 | 0 | 0 | 0 | 0 | [8 empty] | 0 |  | 0 | 0 | 0 | 0 | 0 | 0 | 0 | 0 | 0 | 0 | 0 | 0 | 0 | 0 | 0 | 0 | 0 | 0 | 0 | 0 | 0 | 0 | 0 | 0 | 0 | 0 | 0 | 0 | 0 | 0 | 0
| 0 | 0 | 0 | 0 | 0 | 0 | [8 empty] | 0 |  | 0 | 0 | 0 | 0 | 0 | 0 | 0 | 0 | 0 | 0 | 0 | 0 | 0 | 0 | 0 | 0 | 0 | 0 | 0 | 0 | 0 | 0 | 0 | 0 | 0 | 0 | 0 | 0 | 0 | 0 | 0
| 0 | 0 | 0 | 0 | 0 | 0 | [8 empty] | 0 |  | 0 | 0 | 0 | 0 | 0 | 0 | 0 | 0 | 0 | 0 | 0 | 0 | 0 | 0 | 0 | 0 | 0 | 0 | 0 | 0 | 0 | 0 | 0 | 0 | 0 | 0 | 0 | 0 | 0 | 0 | 0
| 0 | 0 | 0 | 0 | 0 | 0 | [8 empty] | 0 |  | 0 | 0 | 0 | 0 | 0 | 0 | 0 | 0 | 0 | 0 | 0 | 0 | 0 | 0 | 0 | 0 | 0 | 0 | 0 | 0 | 0 | 0 | 0 | 0 | 0 | 0 | 0 | 0 | 0 | 0 | 0
| 0 | 0 | 0 | 0 | 0 | 0 | [8 empty] | 0 |  | 0 | 0 | 0 | 0 | 0 | 0 | 0 | 0 | 0 | 0 | 0 | 0 | 0 | 0 | 0 | 0 | 0 | 0 | 0 | 0 | 0 | 0 | 0 | 0 | 0 | 0 | 0 | 0 | 0 | 0 | 0
| 0 | 0 | 0 | 0 | 0 | 0 | [8 empty] | 0 |  | 0 | 0 | 0 | 0 | 0 | 0 | 0 | 0 | 0 | 0 | 0 | 0 | 0 | 0 | 0 | 0 | 0 | 0 | 0 | 0 | 0 | 0 | 0 | 0 | 0 | 0 | 0 | 0 | 0 | 0 | 0
| 0 | 0 | 0 | 0 | 0 | 0 | [8 empty] | 0 |  | 0 | 0 | 0 | 0 | 0 | 0 | 0 | 0 | 0 | 0 | 0 | 0 | 0 | 0 | 0 | 0 | 0 | 0 | 0 | 0 | 0 | 0 | 0 | 0 | 0 | 0 | 0 | 0 | 0 | 0 | 0
| 0 | 0 | 0 | 0 | 0 | 0 | [8 empty] | 0 | aub invullen | 0 | 0 | 0 | 0 | 0 | 0 | 0 | 0 | 0 | 0 | 0 | 0 | 0 | 0 | 0 | 0 | 0 | 0 | 0 | 0 | 0 | 0 | 0 | 0 | 0 | 0 | 0 | 0 | 0 | 0 | 0
| 0 | 0 | 0 | 0 | 0 | 0 | [8 empty] | 0 | aub invullen | 0 | 0 | 0 | 0 | 0 | 0 | 0 | 0 | 0 | 0 | 0 | 0 | 0 | 0 | 0 | 0 | 0 | 0 | 0 | 0 | 0 | 0 | 0 | 0 | 0 | 0 | 0 | 0 | 0 | 0 | 0
| 0 | 0 | 0 | 0 | 0 | 0 | [8 empty] | 0 | aub invullen | 0 | 0 | 0 | 0 | 0 | 0 | 0 | 0 | 0 | 0 | 0 | 0 | 0 | 0 | 0 | 0 | 0 | 0 | 0 | 0 | 0 | 0 | 0 | 0 | 0 | 0 | 0 | 0 | 0 | 0 | 0
| 0 | 0 | 0 | 0 | 0 | 0 | [8 empty] | 0 | aub invullen | 0 | 0 | 0 | 0 | 0 | 0 | 0 | 0 | 0 | 0 | 0 | 0 | 0 | 0 | 0 | 0 | 0 | 0 | 0 | 0 | 0 | 0 | 0 | 0 | 0 | 0 | 0 | 0 | 0 | 0 | 0
| 0 | 0 | 0 | 0 | 0 | 0 | [8 empty] | 0 | aub invullen | 0 | 0 | 0 | 0 | 0 | 0 | 0 | 0 | 0 | 0 | 0 | 0 | 0 | 0 | 0 | 0 | 0 | 0 | 0 | 0 | 0 | 0 | 0 | 0 | 0 | 0 | 0 | 0 | 0 | 0 | 0
Berekeningen aantallen: waarden vanaf kolom U
| Grondgebonden woningen (particulier + huur) | [6 empty] | Eenheid
| Aantal aansluitingen grondgebonden woningen (huur plus particulier) | [6 empty] | [#] |  | Totaal grondgebonden: |  | 0 | [#] |  |  |  | 0 | 0 | 0 | 0 | 0 | 0 | 0 | 0 | 0 | 0 | 0 | 0 | 0 | 0 | 0 | 0 | 0 | 0 | 0 | 0 | 0 | 0 | 0 | 0 | 0 | 0 | 0 | 0 | 0 | 0 | 0
| Aantal aansluitingen grondgebonden woningen (cumulatief) | [6 empty] | [#] | [8 empty] | 0 | 0 | 0 | 0 | 0 | 0 | 0 | 0 | 0 | 0 | 0 | 0 | 0 | 0 | 0 | 0 | 0 | 0 | 0 | 0 | 0 | 0 | 0 | 0 | 0 | 0 | 0 | 0 | 0 | 0 | 0
| Warmteverbruik grondgebonden woningen | [6 empty] | [GJ] | [9 empty] | 0 | 0 | 0 | 0 | 0 | 0 | 0 | 0 | 0 | 0 | 0 | 0 | 0 | 0 | 0 | 0 | 0 | 0 | 0 | 0 | 0 | 0 | 0 | 0 | 0 | 0 | 0 | 0 | 0 | 0
| Gestapelde woningen (particulier + huur) | [6 empty] | Eenheid
| Aantal aansluitingen gestapeld (vanaf kolom U) | [6 empty] | [#] |  | Totaal gestapeld |  | 0 | [#] |  |  |  | 0 | 0 | 0 | 0 | 0 | 0 | 0 | 0 | 0 | 0 | 0 | 0 | 0 | 0 | 0 | 0 | 0 | 0 | 0 | 0 | 0 | 0 | 0 | 0 | 0 | 0 | 0 | 0 | 0 | 0 | 0
| Aantal aansluitingen gestapeld (cumulatief) | [6 empty] | [#] | [8 empty] | 0 | 0 | 0 | 0 | 0 | 0 | 0 | 0 | 0 | 0 | 0 | 0 | 0 | 0 | 0 | 0 | 0 | 0 | 0 | 0 | 0 | 0 | 0 | 0 | 0 | 0 | 0 | 0 | 0 | 0 | 0
| Warmteverbruik gestapeld | [6 empty] | [GJ] | [9 empty] | 0 | 0 | 0 | 0 | 0 | 0 | 0 | 0 | 0 | 0 | 0 | 0 | 0 | 0 | 0 | 0 | 0 | 0 | 0 | 0 | 0 | 0 | 0 | 0 | 0 | 0 | 0 | 0 | 0 | 0
| Overige kleinverbruikers | [6 empty] | Eenheid
| Aantal aansluitingen overige kleinverbruikers | [6 empty] | [#] |  | Totaal overige |  | 0 | [#] |  |  |  | 0 | 0 | 0 | 0 | 0 | 0 | 0 | 0 | 0 | 0 | 0 | 0 | 0 | 0 | 0 | 0 | 0 | 0 | 0 | 0 | 0 | 0 | 0 | 0 | 0 | 0 | 0 | 0 | 0 | 0 | 0
| Aantal aansluitingen overige kleinverbruikers (cumulatief) | [6 empty] | [#] | [8 empty] | 0 | 0 | 0 | 0 | 0 | 0 | 0 | 0 | 0 | 0 | 0 | 0 | 0 | 0 | 0 | 0 | 0 | 0 | 0 | 0 | 0 | 0 | 0 | 0 | 0 | 0 | 0 | 0 | 0 | 0 | 0
| Warmteverbruik overige kleinverbruikers | [6 empty] | [GJ] | [9 empty] | 0 | 0 | 0 | 0 | 0 | 0 | 0 | 0 | 0 | 0 | 0 | 0 | 0 | 0 | 0 | 0 | 0 | 0 | 0 | 0 | 0 | 0 | 0 | 0 | 0 | 0 | 0 | 0 | 0 | 0

## ORT Berekening
REKENMODEL BUSINESS CASE WARMTENETTEN - REKENOVERZICHT
REKENOVERZICHT
|  | Financial year ending |  |  | 1900 | 1901 | 1902 | 1903 | 1904 | 1905 | 1906 | 1907 | 1908 | 1909 | 1910 | 1911 | 1912 | 1913 | 1914 | 1915 | 1916 | 1917 | 1918 | 1919 | 1920 | 1921 | 1922 | 1923 | 1924 | 1925 | 1926 | 1927 | 1928 | 1929 | 1930
|  | Counter |  |  | 1 | 2 | 3 | 4 | 5 | 6 | 7 | 8 | 9 | 10 | 11 | 12 | 13 | 14 | 15 | 16 | 17 | 18 | 19 | 20 | 21 | 22 | 23 | 24 | 25 | 26 | 27 | 28 | 29 | 30 | 31
CAPEX
|  | Indexatie OPEX | 2% |  | 1 | 1.02 | 1.0404 | 1.0612 | 1.0824 | 1.1041 | 1.1262 | 1.1487 | 1.1717 | 1.1951 | 1.219 | 1.2434 | 1.2682 | 1.2936 | 1.3195 | 1.3459 | 1.3728 | 1.4002 | 1.4282 | 1.4568 | 1.4859 | 1.5157 | 1.546 | 1.5769 | 1.6084 | 1.6406 | 1.6734 | 1.7069 | 1.741 | 1.7758 | 1.8114
|  | Indexatie CAPEX | 0% | bar: 1900 1 to 1930 31
|  | Investering in primaire netten | 0 | [€]
|  | Econ.levensduur | 30 | [jaar]
|  | 1 |  |  | 1900 1: 0; 1901 2: 0; 1902 3: 0; 1903 4: 0; 1904 5: 0; 1905 6: 0; 1906 7: 0; 1907 8: 0
|  | 2 |  |  | 1900 1: 0; 1901 2: 0; 1902 3: 0; 1903 4: 0; 1904 5: 0; 1905 6: 0; 1906 7: 0; 1907 8: 0
|  | 3 |  |  | 1900 1: 0; 1901 2: 0; 1902 3: 0; 1903 4: 0; 1904 5: 0; 1905 6: 0; 1906 7: 0; 1907 8: 0
|  | 4 |  |  | 1900 1: 0; 1901 2: 0; 1902 3: 0; 1903 4: 0; 1904 5: 0; 1905 6: 0; 1906 7: 0; 1907 8: 0
|  | 5 |  |  | 1900 1: 0; 1901 2: 0; 1902 3: 0; 1903 4: 0; 1904 5: 0; 1905 6: 0; 1906 7: 0; 1907 8: 0
|  | 6 |  |  | 1900 1: 0; 1901 2: 0; 1902 3: 0; 1903 4: 0; 1904 5: 0; 1905 6: 0; 1906 7: 0; 1907 8: 0
|  | 7 |  |  | 1900 1: 0; 1901 2: 0; 1902 3: 0; 1903 4: 0; 1904 5: 0; 1905 6: 0; 1906 7: 0; 1907 8: 0
|  | 8 |  |  | 1900 1: 0; 1901 2: 0; 1902 3: 0; 1903 4: 0; 1904 5: 0; 1905 6: 0; 1906 7: 0; 1907 8: 0
|  | 9 |  |  | 1900 1: 0; 1901 2: 0; 1902 3: 0; 1903 4: 0; 1904 5: 0; 1905 6: 0; 1906 7: 0; 1907 8: 0
|  | 10 |  |  | 1900 1: 0; 1901 2: 0; 1902 3: 0; 1903 4: 0; 1904 5: 0; 1905 6: 0; 1906 7: 0; 1907 8: 0
|  | 11 |  |  | 1900 1: 0; 1901 2: 0; 1902 3: 0; 1903 4: 0; 1904 5: 0; 1905 6: 0; 1906 7: 0; 1907 8: 0
|  | 12 |  |  | 1900 1: 0; 1901 2: 0; 1902 3: 0; 1903 4: 0; 1904 5: 0; 1905 6: 0; 1906 7: 0; 1907 8: 0
|  | 13 |  |  | 1900 1: 0; 1901 2: 0; 1902 3: 0; 1903 4: 0; 1904 5: 0; 1905 6: 0; 1906 7: 0; 1907 8: 0
|  | 14 |  |  | 1900 1: 0; 1901 2: 0; 1902 3: 0; 1903 4: 0; 1904 5: 0; 1905 6: 0; 1906 7: 0; 1907 8: 0
|  | 15 |  |  | 1900 1: 0; 1901 2: 0; 1902 3: 0; 1903 4: 0; 1904 5: 0; 1905 6: 0; 1906 7: 0; 1907 8: 0
|  | Totaal Capex Primaire netten | 0 | [€] | 0 | 0 | 0 | 0 | 0 | 0 | 0 | 0 | 0 | 0 | 0 | 0 | 0 | 0 | 0 | 0 | 0 | 0 | 0 | 0 | 0 | 0 | 0 | 0 | 0 | 0 | 0 | 0 | 0 | 0 | 0
|  | Investeringen in secundaire netten | 0 | [€]
|  | Econ.levensduur | 30 | [jaar]
|  | 1 |  |  | 1900 1: 0; 1901 2: 0; 1902 3: 0; 1903 4: 0; 1904 5: 0; 1905 6: 0; 1906 7: 0; 1907 8: 0
|  | 2 |  |  | 1900 1: 0; 1901 2: 0; 1902 3: 0; 1903 4: 0; 1904 5: 0; 1905 6: 0; 1906 7: 0; 1907 8: 0
|  | 3 |  |  | 1900 1: 0; 1901 2: 0; 1902 3: 0; 1903 4: 0; 1904 5: 0; 1905 6: 0; 1906 7: 0; 1907 8: 0
|  | 4 |  |  | 1900 1: 0; 1901 2: 0; 1902 3: 0; 1903 4: 0; 1904 5: 0; 1905 6: 0; 1906 7: 0; 1907 8: 0
|  | 5 |  |  | 1900 1: 0; 1901 2: 0; 1902 3: 0; 1903 4: 0; 1904 5: 0; 1905 6: 0; 1906 7: 0; 1907 8: 0
|  | 6 |  |  | 1900 1: 0; 1901 2: 0; 1902 3: 0; 1903 4: 0; 1904 5: 0; 1905 6: 0; 1906 7: 0; 1907 8: 0
|  | 7 |  |  | 1900 1: 0; 1901 2: 0; 1902 3: 0; 1903 4: 0; 1904 5: 0; 1905 6: 0; 1906 7: 0; 1907 8: 0
|  | 8 |  |  | 1900 1: 0; 1901 2: 0; 1902 3: 0; 1903 4: 0; 1904 5: 0; 1905 6: 0; 1906 7: 0; 1907 8: 0
|  | 9 |  |  | 1900 1: 0; 1901 2: 0; 1902 3: 0; 1903 4: 0; 1904 5: 0; 1905 6: 0; 1906 7: 0; 1907 8: 0
|  | 10 |  |  | 1900 1: 0; 1901 2: 0; 1902 3: 0; 1903 4: 0; 1904 5: 0; 1905 6: 0; 1906 7: 0; 1907 8: 0
|  | 11 |  |  | 1900 1: 0; 1901 2: 0; 1902 3: 0; 1903 4: 0; 1904 5: 0; 1905 6: 0; 1906 7: 0; 1907 8: 0
|  | 12 |  |  | 1900 1: 0; 1901 2: 0; 1902 3: 0; 1903 4: 0; 1904 5: 0; 1905 6: 0; 1906 7: 0; 1907 8: 0
|  | 13 |  |  | 1900 1: 0; 1901 2: 0; 1902 3: 0; 1903 4: 0; 1904 5: 0; 1905 6: 0; 1906 7: 0; 1907 8: 0
|  | 14 |  |  | 1900 1: 0; 1901 2: 0; 1902 3: 0; 1903 4: 0; 1904 5: 0; 1905 6: 0; 1906 7: 0; 1907 8: 0
|  | 15 |  |  | 1900 1: 0; 1901 2: 0; 1902 3: 0; 1903 4: 0; 1904 5: 0; 1905 6: 0; 1906 7: 0; 1907 8: 0
|  | Totaal Capex Secundaire netten | 0 | [€] | 0 | 0 | 0 | 0 | 0 | 0 | 0 | 0 | 0 | 0 | 0 | 0 | 0 | 0 | 0 | 0 | 0 | 0 | 0 | 0 | 0 | 0 | 0 | 0 | 0 | 0 | 0 | 0 | 0 | 0 | 0
|  | Investeringen in overdrachtstations | 0 | [€]
|  | Econ.levensduur | 30 | [jaar]
|  | 1 |  |  | 1900 1: 0; 1901 2: 0; 1902 3: 0; 1903 4: 0; 1904 5: 0; 1905 6: 0; 1906 7: 0; 1907 8: 0
|  | 2 |  |  | 1900 1: 0; 1901 2: 0; 1902 3: 0; 1903 4: 0; 1904 5: 0; 1905 6: 0; 1906 7: 0; 1907 8: 0
|  | 3 |  |  | 1900 1: 0; 1901 2: 0; 1902 3: 0; 1903 4: 0; 1904 5: 0; 1905 6: 0; 1906 7: 0; 1907 8: 0
|  | 4 |  |  | 1900 1: 0; 1901 2: 0; 1902 3: 0; 1903 4: 0; 1904 5: 0; 1905 6: 0; 1906 7: 0; 1907 8: 0
|  | 5 |  |  | 1900 1: 0; 1901 2: 0; 1902 3: 0; 1903 4: 0; 1904 5: 0; 1905 6: 0; 1906 7: 0; 1907 8: 0
|  | 6 |  |  | 1900 1: 0; 1901 2: 0; 1902 3: 0; 1903 4: 0; 1904 5: 0; 1905 6: 0; 1906 7: 0; 1907 8: 0
|  | 7 |  |  | 1900 1: 0; 1901 2: 0; 1902 3: 0; 1903 4: 0; 1904 5: 0; 1905 6: 0; 1906 7: 0; 1907 8: 0
|  | 8 |  |  | 1900 1: 0; 1901 2: 0; 1902 3: 0; 1903 4: 0; 1904 5: 0; 1905 6: 0; 1906 7: 0; 1907 8: 0
|  | 9 |  |  | 1900 1: 0; 1901 2: 0; 1902 3: 0; 1903 4: 0; 1904 5: 0; 1905 6: 0; 1906 7: 0; 1907 8: 0
|  | 10 |  |  | 1900 1: 0; 1901 2: 0; 1902 3: 0; 1903 4: 0; 1904 5: 0; 1905 6: 0; 1906 7: 0; 1907 8: 0
|  | 11 |  |  | 1900 1: 0; 1901 2: 0; 1902 3: 0; 1903 4: 0; 1904 5: 0; 1905 6: 0; 1906 7: 0; 1907 8: 0
|  | 12 |  |  | 1900 1: 0; 1901 2: 0; 1902 3: 0; 1903 4: 0; 1904 5: 0; 1905 6: 0; 1906 7: 0; 1907 8: 0
|  | 13 |  |  | 1900 1: 0; 1901 2: 0; 1902 3: 0; 1903 4: 0; 1904 5: 0; 1905 6: 0; 1906 7: 0; 1907 8: 0
|  | 14 |  |  | 1900 1: 0; 1901 2: 0; 1902 3: 0; 1903 4: 0; 1904 5: 0; 1905 6: 0; 1906 7: 0; 1907 8: 0
|  | 15 |  |  | 1900 1: 0; 1901 2: 0; 1902 3: 0; 1903 4: 0; 1904 5: 0; 1905 6: 0; 1906 7: 0; 1907 8: 0
|  | Totaal Capex overdrachtstations | 0 | [€] | 0 | 0 | 0 | 0 | 0 | 0 | 0 | 0 | 0 | 0 | 0 | 0 | 0 | 0 | 0 | 0 | 0 | 0 | 0 | 0 | 0 | 0 | 0 | 0 | 0 | 0 | 0 | 0 | 0 | 0 | 0
|  | Aantal aansluitingen grondgebonden woningen (huur plus particulier) | 0 | [#] | 0 | 0 | 0 | 0 | 0 | 0 | 0 | 0 | 0 | 0 | 0 | 0 | 0 | 0 | 0 | 0 | 0 | 0 | 0 | 0 | 0 | 0 | 0 | 0 | 0 | 0 | 0 | 0 | 0 | 0 | 0
|  | gewogen grondgebonden incl. overige | 0 | [€/stuk]
|  | Totaal Capex aansluiting grondgebonden | 0 | [€] | 0 | 0 | 0 | 0 | 0 | 0 | 0 | 0 | 0 | 0 | 0 | 0 | 0 | 0 | 0 | 0 | 0 | 0 | 0 | 0 | 0 | 0 | 0 | 0 | 0 | 0 | 0 | 0 | 0 | 0 | 0
|  | Aantal afleversets grondgebonden | 0 | [#] | 0 | 0 | 0 | 0 | 0 | 0 | 0 | 0 | 0 | 0 | 0 | 0 | 0 | 0 | 0 | 0 | 0 | 0 | 0 | 0 | 0 | 0 | 0 | 0 | 0 | 0 | 0 | 0 | 0 | 0 | 0
|  | gewogen gemiddelde kosten afleversets | 0 | €/stuk
|  | Totaal Capex warmtewisselaar /afleversets / meter grondgebonden | 0 | [€] | 0 | 0 | 0 | 0 | 0 | 0 | 0 | 0 | 0 | 0 | 0 | 0 | 0 | 0 | 0 | 0 | 0 | 0 | 0 | 0 | 0 | 0 | 0 | 0 | 0 | 0 | 0 | 0 | 0 | 0 | 0
|  | Aantal aansluitingen gestapeld (vanaf kolom U) | 0 | [#] | 0 | 0 | 0 | 0 | 0 | 0 | 0 | 0 | 0 | 0 | 0 | 0 | 0 | 0 | 0 | 0 | 0 | 0 | 0 | 0 | 0 | 0 | 0 | 0 | 0 | 0 | 0 | 0 | 0 | 0 | 0
|  | gewogen gestapeld | 0 | €/stuk
|  | Totaal Capex aansluiting gestapeld | 0 | [€] | 0 | 0 | 0 | 0 | 0 | 0 | 0 | 0 | 0 | 0 | 0 | 0 | 0 | 0 | 0 | 0 | 0 | 0 | 0 | 0 | 0 | 0 | 0 | 0 | 0 | 0 | 0 | 0 | 0 | 0 | 0
|  | Aantal afleversets gestapeld | 0 | [#] | 0 | 0 | 0 | 0 | 0 | 0 | 0 | 0 | 0 | 0 | 0 | 0 | 0 | 0 | 0 | 0 | 0 | 0 | 0 | 0 | 0 | 0 | 0 | 0 | 0 | 0 | 0 | 0 | 0 | 0 | 0
|  | gewogen gemiddelde kosten afleversets | 0 | [€/stuk]
|  | Totaal Capex warmtewisselaar /afleversets / meter gestapeld | 0 | [€] | 0 | 0 | 0 | 0 | 0 | 0 | 0 | 0 | 0 | 0 | 0 | 0 | 0 | 0 | 0 | 0 | 0 | 0 | 0 | 0 | 0 | 0 | 0 | 0 | 0 | 0 | 0 | 0 | 0 | 0 | 0
|  | Aantal aansluitingen overige kleinverbruikers | 0 | [#] | 0 | 0 | 0 | 0 | 0 | 0 | 0 | 0 | 0 | 0 | 0 | 0 | 0 | 0 | 0 | 0 | 0 | 0 | 0 | 0 | 0 | 0 | 0 | 0 | 0 | 0 | 0 | 0 | 0 | 0 | 0
|  | gewogen grondgebonden incl. overige | 0 | [€/stuk]
|  | Totaal Capex aansluiting overige kleinverbruikers | 0 | [€] | 0 | 0 | 0 | 0 | 0 | 0 | 0 | 0 | 0 | 0 | 0 | 0 | 0 | 0 | 0 | 0 | 0 | 0 | 0 | 0 | 0 | 0 | 0 | 0 | 0 | 0 | 0 | 0 | 0 | 0 | 0
|  | Aantal afleversets overige kleinverbruikers | 0 | [#] | 0 | 0 | 0 | 0 | 0 | 0 | 0 | 0 | 0 | 0 | 0 | 0 | 0 | 0 | 0 | 0 | 0 | 0 | 0 | 0 | 0 | 0 | 0 | 0 | 0 | 0 | 0 | 0 | 0 | 0 | 0
|  | gewogen gemiddelde kosten afleversets | 0 | [€/stuk]
|  | Totaal Capex warmtewisselaar /afleversets / meter overige kleinverbruikers | 0 | [€] | 0 | 0 | 0 | 0 | 0 | 0 | 0 | 0 | 0 | 0 | 0 | 0 | 0 | 0 | 0 | 0 | 0 | 0 | 0 | 0 | 0 | 0 | 0 | 0 | 0 | 0 | 0 | 0 | 0 | 0 | 0
|  | Aantal kleinverbruikersaansluitingen na looptijd WIS-project | 0 | [#] | 0 | 0 | 0 | 0 | 0 | 0 | 0 | 0 | 0 | 0 | 0 | 0 | 0 | 0 | 0 | 0 | 0 | 0 | 0 | 0 | 0 | 0 | 0 | 0 | 0 | 0 | 0 | 0 | 0 | 0 | 0
|  | Investeringen in loonkosten en kosten derden | 0 | [€]
|  | Econ.levensduur | 30 | [jaar]
|  | 1 |  |  | 1900 1: 0; 1901 2: 0; 1902 3: 0; 1903 4: 0; 1904 5: 0; 1905 6: 0; 1906 7: 0; 1907 8: 0
|  | 2 |  |  | 1900 1: 0; 1901 2: 0; 1902 3: 0; 1903 4: 0; 1904 5: 0; 1905 6: 0; 1906 7: 0; 1907 8: 0
|  | 3 |  |  | 1900 1: 0; 1901 2: 0; 1902 3: 0; 1903 4: 0; 1904 5: 0; 1905 6: 0; 1906 7: 0; 1907 8: 0
|  | 4 |  |  | 1900 1: 0; 1901 2: 0; 1902 3: 0; 1903 4: 0; 1904 5: 0; 1905 6: 0; 1906 7: 0; 1907 8: 0
|  | 5 |  |  | 1900 1: 0; 1901 2: 0; 1902 3: 0; 1903 4: 0; 1904 5: 0; 1905 6: 0; 1906 7: 0; 1907 8: 0
|  | 6 |  |  | 1900 1: 0; 1901 2: 0; 1902 3: 0; 1903 4: 0; 1904 5: 0; 1905 6: 0; 1906 7: 0; 1907 8: 0
|  | 7 |  |  | 1900 1: 0; 1901 2: 0; 1902 3: 0; 1903 4: 0; 1904 5: 0; 1905 6: 0; 1906 7: 0; 1907 8: 0
|  | 8 |  |  | 1900 1: 0; 1901 2: 0; 1902 3: 0; 1903 4: 0; 1904 5: 0; 1905 6: 0; 1906 7: 0; 1907 8: 0
|  | 9 |  |  | 1900 1: 0; 1901 2: 0; 1902 3: 0; 1903 4: 0; 1904 5: 0; 1905 6: 0; 1906 7: 0; 1907 8: 0
|  | 10 |  |  | 1900 1: 0; 1901 2: 0; 1902 3: 0; 1903 4: 0; 1904 5: 0; 1905 6: 0; 1906 7: 0; 1907 8: 0
|  | 11 |  |  | 1900 1: 0; 1901 2: 0; 1902 3: 0; 1903 4: 0; 1904 5: 0; 1905 6: 0; 1906 7: 0; 1907 8: 0
|  | 12 |  |  | 1900 1: 0; 1901 2: 0; 1902 3: 0; 1903 4: 0; 1904 5: 0; 1905 6: 0; 1906 7: 0; 1907 8: 0
|  | 13 |  |  | 1900 1: 0; 1901 2: 0; 1902 3: 0; 1903 4: 0; 1904 5: 0; 1905 6: 0; 1906 7: 0; 1907 8: 0
|  | 14 |  |  | 1900 1: 0; 1901 2: 0; 1902 3: 0; 1903 4: 0; 1904 5: 0; 1905 6: 0; 1906 7: 0; 1907 8: 0
|  | 15 |  |  | 1900 1: 0; 1901 2: 0; 1902 3: 0; 1903 4: 0; 1904 5: 0; 1905 6: 0; 1906 7: 0; 1907 8: 0
|  | Totaal loonkosten en kosten derden | 0 | [€] | 0 | 0 | 0 | 0 | 0 | 0 | 0 | 0 | 0 | 0 | 0 | 0 | 0 | 0 | 0 | 0 | 0 | 0 | 0 | 0 | 0 | 0 | 0 | 0 | 0 | 0 | 0 | 0 | 0 | 0 | 0
|  | Totaal CAPEX | 0 | [€] | 0 | 0 | 0 | 0 | 0 | 0 | 0 | 0 | 0 | 0 | 0 | 0 | 0 | 0 | 0 | 0 | 0 | 0 | 0 | 0 | 0 | 0 | 0 | 0 | 0 | 0 | 0 | 0 | 0 | 0 | 0
|  | Investeringen in piekvoorzieningen | 100 | [€/kW] | 0 | 0 | 0 | 0 | 0 | 0 | 0 | 0 | 0 | 0 | 0 | 0 | 0 | 0 | 0 | 0 | 0 | 0 | 0 | 0 | 0 | 0 | 0 | 0 | 0 | 0 | 0 | 0 | 0 | 0 | 0
|  | Econ.levensduur | 30 | [jaar]
|  | Investeringskosten aansluitingen na looptijd WIS-project | 0 | [€] | 0 | 0 | 0 | 0 | 0 | 0 | 0 | 0 | 0 | 0 | 0 | 0 | 0 | 0 | 0 | 0 | 0 | 0 | 0 | 0 | 0 | 0 | 0 | 0 | 0 | 0 | 0 | 0 | 0 | 0 | 0
|  | investeringskosten afleversets na looptijd WIS-project | 0 | [€] | 0 | 0 | 0 | 0 | 0 | 0 | 0 | 0 | 0 | 0 | 0 | 0 | 0 | 0 | 0 | 0 | 0 | 0 | 0 | 0 | 0 | 0 | 0 | 0 | 0 | 0 | 0 | 0 | 0 | 0 | 0
|  | Investeringskosten na looptijd WIS-project | 0 | [€] | 0 | 0 | 0 | 0 | 0 | 0 | 0 | 0 | 0 | 0 | 0 | 0 | 0 | 0 | 0 | 0 | 0 | 0 | 0 | 0 | 0 | 0 | 0 | 0 | 0 | 0 | 0 | 0 | 0 | 0 | 0
|  | Totaal CAPEX tbv ORT berekening | 0 | [€] | 0 | 0 | 0 | 0 | 0 | 0 | 0 | 0 | 0 | 0 | 0 | 0 | 0 | 0 | 0 | 0 | 0 | 0 | 0 | 0 | 0 | 0 | 0 | 0 | 0 | 0 | 0 | 0 | 0 | 0 | 0
AFSCHRIJVING (gebruik t.b.v. berekening belasting)
|  | Totaal CAPEX met afschrijving 30 jr (primair, secundair net, overdrachtstations, aansluiting) | 30 | [jaar] | 0 | 0 | 0 | 0 | 0 | 0 | 0 | 0 | 0 | 0 | 0 | 0 | 0 | 0 | 0 | 0 | 0 | 0 | 0 | 0 | 0 | 0 | 0 | 0 | 0 | 0 | 0 | 0 | 0 | 0 | 0
|  | Einde levensduur |  |  | 0 | 0 | 0 | 0 | 0 | 0 | 0 | 0 | 0 | 0 | 0 | 0 | 0 | 0 | 0 | 0 | 0 | 0 | 0 | 0 | 0 | 0 | 0 | 0 | 0 | 0 | 0 | 0 | 0 | 0 | 0
|  | Afschrijving primair, secundair net, onderstations, aansluiting |  | [€] | 0 | 0 | 0 | 0 | 0 | 0 | 0 | 0 | 0 | 0 | 0 | 0 | 0 | 0 | 0 | 0 | 0 | 0 | 0 | 0 | 0 | 0 | 0 | 0 | 0 | 0 | 0 | 0 | 0 | 0 | 0
|  | Totaal CAPEX met afschrijving 15 jr (afleversets) | 15 | [jaar] | 0 | 0 | 0 | 0 | 0 | 0 | 0 | 0 | 0 | 0 | 0 | 0 | 0 | 0 | 0 | 0 | 0 | 0 | 0 | 0 | 0 | 0 | 0 | 0 | 0 | 0 | 0 | 0 | 0 | 0 | 0
|  | Einde levensduur |  |  | 0 | 0 | 0 | 0 | 0 | 0 | 0 | 0 | 0 | 0 | 0 | 0 | 0 | 0 | 0 | 0 | 0 | 0 | 0 | 0 | 0 | 0 | 0 | 0 | 0 | 0 | 0 | 0 | 0 | 0 | 0
|  | Afschrijving afleversets |  | [€] | 0 | 0 | 0 | 0 | 0 | 0 | 0 | 0 | 0 | 0 | 0 | 0 | 0 | 0 | 0 | 0 | 0 | 0 | 0 | 0 | 0 | 0 | 0 | 0 | 0 | 0 | 0 | 0 | 0 | 0 | 0
|  | Totaal afschrijvingen |  | [€] | 0 | 0 | 0 | 0 | 0 | 0 | 0 | 0 | 0 | 0 | 0 | 0 | 0 | 0 | 0 | 0 | 0 | 0 | 0 | 0 | 0 | 0 | 0 | 0 | 0 | 0 | 0 | 0 | 0 | 0 | 0
ONDERHOUD EN BEHEER
|  | Onderhoudskosten warmtenetten - leidingen | 1% | % van capex | 0 | 0 | 0 | 0 | 0 | 0 | 0 | 0 | 0 | 0 | 0 | 0 | 0 | 0 | 0 | 0 | 0 | 0 | 0 | 0 | 0 | 0 | 0 | 0 | 0 | 0 | 0 | 0 | 0 | 0 | 0
|  | Onderhoudskosten warmtenetten - overdrachtstations | 3% | % van capex | 0 | 0 | 0 | 0 | 0 | 0 | 0 | 0 | 0 | 0 | 0 | 0 | 0 | 0 | 0 | 0 | 0 | 0 | 0 | 0 | 0 | 0 | 0 | 0 | 0 | 0 | 0 | 0 | 0 | 0 | 0
|  | Onderhoudskosten aansluitingen en meetapparatuur | 2.5% | % van capex | 0 | 0 | 0 | 0 | 0 | 0 | 0 | 0 | 0 | 0 | 0 | 0 | 0 | 0 | 0 | 0 | 0 | 0 | 0 | 0 | 0 | 0 | 0 | 0 | 0 | 0 | 0 | 0 | 0 | 0 | 0
|  | Onderhoudskosten piek / backup | 3% | % van capex | 0 | 0 | 0 | 0 | 0 | 0 | 0 | 0 | 0 | 0 | 0 | 0 | 0 | 0 | 0 | 0 | 0 | 0 | 0 | 0 | 0 | 0 | 0 | 0 | 0 | 0 | 0 | 0 | 0 | 0 | 0
|  | Totaal onderhoudskosten |  | [€] | 0 | 0 | 0 | 0 | 0 | 0 | 0 | 0 | 0 | 0 | 0 | 0 | 0 | 0 | 0 | 0 | 0 | 0 | 0 | 0 | 0 | 0 | 0 | 0 | 0 | 0 | 0 | 0 | 0 | 0 | 0
|  | Onderhoudskosten afleversets | 34 | €/jaar/#
|  | Totaal onderhoudskosten afleversets |  | [€] | 0 | 0 | 0 | 0 | 0 | 0 | 0 | 0 | 0 | 0 | 0 | 0 | 0 | 0 | 0 | 0 | 0 | 0 | 0 | 0 | 0 | 0 | 0 | 0 | 0 | 0 | 0 | 0 | 0 | 0 | 0
|  | Administratieve lasten | 70 | [€/jaar/#]
|  | Totaal administratieve lasten |  | [€] | 0 | 0 | 0 | 0 | 0 | 0 | 0 | 0 | 0 | 0 | 0 | 0 | 0 | 0 | 0 | 0 | 0 | 0 | 0 | 0 | 0 | 0 | 0 | 0 | 0 | 0 | 0 | 0 | 0 | 0 | 0
|  | Totaal onderhoud en beheer |  |  | 0 | 0 | 0 | 0 | 0 | 0 | 0 | 0 | 0 | 0 | 0 | 0 | 0 | 0 | 0 | 0 | 0 | 0 | 0 | 0 | 0 | 0 | 0 | 0 | 0 | 0 | 0 | 0 | 0 | 0 | 0
KOSTEN ZLT-BRON
|  | Variabele component ZLT-warmte | 0 | [€/GJ] | 0 | 0 | 0 | 0 | 0 | 0 | 0 | 0 | 0 | 0 | 0 | 0 | 0 | 0 | 0 | 0 | 0 | 0 | 0 | 0 | 0 | 0 | 0 | 0 | 0 | 0 | 0 | 0 | 0 | 0 | 0
AANSLUITBIJDRAGEN (BAK)
|  | Aansluitbijdrage individuele kleinverbruikers | 0 | [€/#] | 0 | 0 | 0 | 0 | 0 | 0 | 0 | 0 | 0 | 0 | 0 | 0 | 0 | 0 | 0 | 0 | 0 | 0 | 0 | 0 | 0 | 0 | 0 | 0 | 0 | 0 | 0 | 0 | 0 | 0 | 0
|  | Aansluitbijdrage individuele kleinverbruikers na looptijd WIS-project | 0 | [€/#] | 0 | 0 | 0 | 0 | 0 | 0 | 0 | 0 | 0 | 0 | 0 | 0 | 0 | 0 | 0 | 0 | 0 | 0 | 0 | 0 | 0 | 0 | 0 | 0 | 0 | 0 | 0 | 0 | 0 | 0 | 0
|  | Totaal aansluitbijdragen |  |  | 0 | 0 | 0 | 0 | 0 | 0 | 0 | 0 | 0 | 0 | 0 | 0 | 0 | 0 | 0 | 0 | 0 | 0 | 0 | 0 | 0 | 0 | 0 | 0 | 0 | 0 | 0 | 0 | 0 | 0 | 0
OPBRENGSTEN KLANTEN
|  | % warmtevraagreductie | 0.35% | [%/jr] | 0% | 0.35% | 0.7% | 1.05% | 1.4% | 1.75% | 2.1% | 2.45% | 2.8% | 3.15% | 3.5% | 3.85% | 4.2% | 4.55% | 4.9% | 5.25% | 5.6% | 5.95% | 6.3% | 6.65% | 7% | 7.35% | 7.7% | 8.05% | 8.4% | 8.75% | 9.1% | 9.45% | 9.8% | 10.15% | 10.5%
|  | Marge inkomsten minus productie kleinverbruik | 14 | [€/GJ]
|  | Vastrecht | 0 | [€/jr]
|  | Vergoeding afleverstation | 120.15 | [€/jr]
|  | Aantal aansluitingen grondgebonden woningen (cumulatief) | 0 | [#] | 0 | 0 | 0 | 0 | 0 | 0 | 0 | 0 | 0 | 0 | 0 | 0 | 0 | 0 | 0 | 0 | 0 | 0 | 0 | 0 | 0 | 0 | 0 | 0 | 0 | 0 | 0 | 0 | 0 | 0 | 0
|  | Totaal inkomsten vastrecht, meettarief en afleverstation grondgebonden | 0 | [€] | 0 | 0 | 0 | 0 | 0 | 0 | 0 | 0 | 0 | 0 | 0 | 0 | 0 | 0 | 0 | 0 | 0 | 0 | 0 | 0 | 0 | 0 | 0 | 0 | 0 | 0 | 0 | 0 | 0 | 0 | 0
|  | Warmteverbruik grondgebonden woningen | 0 | [GJ] | 0 | 0 | 0 | 0 | 0 | 0 | 0 | 0 | 0 | 0 | 0 | 0 | 0 | 0 | 0 | 0 | 0 | 0 | 0 | 0 | 0 | 0 | 0 | 0 | 0 | 0 | 0 | 0 | 0 | 0 | 0
|  | Totaal inkomsten marge warmteverbruik grondgebonden | 0 | [€] | 0 | 0 | 0 | 0 | 0 | 0 | 0 | 0 | 0 | 0 | 0 | 0 | 0 | 0 | 0 | 0 | 0 | 0 | 0 | 0 | 0 | 0 | 0 | 0 | 0 | 0 | 0 | 0 | 0 | 0 | 0
|  | Aantal aansluitingen gestapeld (cumulatief) | 0 | [#] | 0 | 0 | 0 | 0 | 0 | 0 | 0 | 0 | 0 | 0 | 0 | 0 | 0 | 0 | 0 | 0 | 0 | 0 | 0 | 0 | 0 | 0 | 0 | 0 | 0 | 0 | 0 | 0 | 0 | 0 | 0
|  | Totaal inkomsten vastrecht, meettarief en afleverstation gestapeld | 0 | [€] | 0 | 0 | 0 | 0 | 0 | 0 | 0 | 0 | 0 | 0 | 0 | 0 | 0 | 0 | 0 | 0 | 0 | 0 | 0 | 0 | 0 | 0 | 0 | 0 | 0 | 0 | 0 | 0 | 0 | 0 | 0
|  | Warmteverbruik gestapeld | 0 | [GJ] | 0 | 0 | 0 | 0 | 0 | 0 | 0 | 0 | 0 | 0 | 0 | 0 | 0 | 0 | 0 | 0 | 0 | 0 | 0 | 0 | 0 | 0 | 0 | 0 | 0 | 0 | 0 | 0 | 0 | 0 | 0
|  | Totaal inkomsten marge warmteverbruik gestapeld | 0 | [€] | 0 | 0 | 0 | 0 | 0 | 0 | 0 | 0 | 0 | 0 | 0 | 0 | 0 | 0 | 0 | 0 | 0 | 0 | 0 | 0 | 0 | 0 | 0 | 0 | 0 | 0 | 0 | 0 | 0 | 0 | 0
|  | Aantal aansluitingen overige kleinverbruikers (cumulatief) | 0 | [#] | 0 | 0 | 0 | 0 | 0 | 0 | 0 | 0 | 0 | 0 | 0 | 0 | 0 | 0 | 0 | 0 | 0 | 0 | 0 | 0 | 0 | 0 | 0 | 0 | 0 | 0 | 0 | 0 | 0 | 0 | 0
|  | Totaal inkomsten vastrecht, meettarief en afleverstation overige | 0 | [€] | 0 | 0 | 0 | 0 | 0 | 0 | 0 | 0 | 0 | 0 | 0 | 0 | 0 | 0 | 0 | 0 | 0 | 0 | 0 | 0 | 0 | 0 | 0 | 0 | 0 | 0 | 0 | 0 | 0 | 0 | 0
|  | Warmteverbruik overige kleinverbruikers | 0 | [GJ] | 0 | 0 | 0 | 0 | 0 | 0 | 0 | 0 | 0 | 0 | 0 | 0 | 0 | 0 | 0 | 0 | 0 | 0 | 0 | 0 | 0 | 0 | 0 | 0 | 0 | 0 | 0 | 0 | 0 | 0 | 0
|  | Totaal inkomsten marge warmteverbruik overige | 0 | [€] | 0 | 0 | 0 | 0 | 0 | 0 | 0 | 0 | 0 | 0 | 0 | 0 | 0 | 0 | 0 | 0 | 0 | 0 | 0 | 0 | 0 | 0 | 0 | 0 | 0 | 0 | 0 | 0 | 0 | 0 | 0
|  | Aantal aansluitingen kleinverbruikers (cumulatief) na looptijd WIS-project | 0 | [#] | 0 | 0 | 0 | 0 | 0 | 0 | 0 | 0 | 0 | 0 | 0 | 0 | 0 | 0 | 0 | 0 | 0 | 0 | 0 | 0 | 0 | 0 | 0 | 0 | 0 | 0 | 0 | 0 | 0 | 0 | 0
|  | Totaal inkomsten vastrecht, meettarief en afleverstation na looptijd WIS-project | 0 | [€] | 0 | 0 | 0 | 0 | 0 | 0 | 0 | 0 | 0 | 0 | 0 | 0 | 0 | 0 | 0 | 0 | 0 | 0 | 0 | 0 | 0 | 0 | 0 | 0 | 0 | 0 | 0 | 0 | 0 | 0 | 0
|  | Warmteverbruik kleinverbruikers na looptijd WIS-project | 0 | [GJ] | 0 | 0 | 0 | 0 | 0 | 0 | 0 | 0 | 0 | 0 | 0 | 0 | 0 | 0 | 0 | 0 | 0 | 0 | 0 | 0 | 0 | 0 | 0 | 0 | 0 | 0 | 0 | 0 | 0 | 0 | 0
|  | Totaal inkomsten marge warmteverbruik na looptijd WIS-project | 0 | [€] | 0 | 0 | 0 | 0 | 0 | 0 | 0 | 0 | 0 | 0 | 0 | 0 | 0 | 0 | 0 | 0 | 0 | 0 | 0 | 0 | 0 | 0 | 0 | 0 | 0 | 0 | 0 | 0 | 0 | 0 | 0
|  | Totaal opbrengsten klanten |  |  | 0 | 0 | 0 | 0 | 0 | 0 | 0 | 0 | 0 | 0 | 0 | 0 | 0 | 0 | 0 | 0 | 0 | 0 | 0 | 0 | 0 | 0 | 0 | 0 | 0 | 0 | 0 | 0 | 0 | 0 | 0
VRIJVAL BAK
|  | Totaal aansluitbijdragen | 30 | jaar | 0 | 0 | 0 | 0 | 0 | 0 | 0 | 0 | 0 | 0 | 0 | 0 | 0 | 0 | 0 | 0 | 0 | 0 | 0 | 0 | 0 | 0 | 0 | 0 | 0 | 0 | 0 | 0 | 0 | 0 | 0
|  | Timing |  |  | 0 | 0 | 0 | 0 | 0 | 0 | 0 | 0 | 0 | 0 | 0 | 0 | 0 | 0 | 0 | 0 | 0 | 0 | 0 | 0 | 0 | 0 | 0 | 0 | 0 | 0 | 0 | 0 | 0 | 0 | 0
|  | Vrijval BAK |  |  | 0 | 0 | 0 | 0 | 0 | 0 | 0 | 0 | 0 | 0 | 0 | 0 | 0 | 0 | 0 | 0 | 0 | 0 | 0 | 0 | 0 | 0 | 0 | 0 | 0 | 0 | 0 | 0 | 0 | 0 | 0
BELASTING
|  | EBITDA |  | [€] | 0 | 0 | 0 | 0 | 0 | 0 | 0 | 0 | 0 | 0 | 0 | 0 | 0 | 0 | 0 | 0 | 0 | 0 | 0 | 0 | 0 | 0 | 0 | 0 | 0 | 0 | 0 | 0 | 0 | 0 | 0
|  | EBIT |  | [€] | 0 | 0 | 0 | 0 | 0 | 0 | 0 | 0 | 0 | 0 | 0 | 0 | 0 | 0 | 0 | 0 | 0 | 0 | 0 | 0 | 0 | 0 | 0 | 0 | 0 | 0 | 0 | 0 | 0 | 0 | 0
|  | Balans verrekenbare verliezen (oud) |  | [€] | 0 | 0 | 0 | 0 | 0 | 0 | 0 | 0 | 0 | 0 | 0 | 0 | 0 | 0 | 0 | 0 | 0 | 0 | 0 | 0 | 0 | 0 | 0 | 0 | 0 | 0 | 0 | 0 | 0 | 0 | 0
|  | Verliezen toegevoegd |  | [€] | 0 | 0 | 0 | 0 | 0 | 0 | 0 | 0 | 0 | 0 | 0 | 0 | 0 | 0 | 0 | 0 | 0 | 0 | 0 | 0 | 0 | 0 | 0 | 0 | 0 | 0 | 0 | 0 | 0 | 0 | 0
|  | Verliezen gebruikt (carry back) |  | [€] | 0 | 0 | 0 | 0 | 0 | 0 | 0 | 0 | 0 | 0 | 0 | 0 | 0 | 0 | 0 | 0 | 0 | 0 | 0 | 0 | 0 | 0 | 0 | 0 | 0 | 0 | 0 | 0 | 0 | 0 | 0
|  | Verliezen gebruikt (carry forward) |  | [€] | 0 | 0 | 0 | 0 | 0 | 0 | 0 | 0 | 0 | 0 | 0 | 0 | 0 | 0 | 0 | 0 | 0 | 0 | 0 | 0 | 0 | 0 | 0 | 0 | 0 | 0 | 0 | 0 | 0 | 0 | 0
|  | Balans verrekenbare verliezen (nieuw) |  | [€] | 0 | 0 | 0 | 0 | 0 | 0 | 0 | 0 | 0 | 0 | 0 | 0 | 0 | 0 | 0 | 0 | 0 | 0 | 0 | 0 | 0 | 0 | 0 | 0 | 0 | 0 | 0 | 0 | 0 | 0 | 0
|  | Belastbare winst |  | [€] | 0 | 0 | 0 | 0 | 0 | 0 | 0 | 0 | 0 | 0 | 0 | 0 | 0 | 0 | 0 | 0 | 0 | 0 | 0 | 0 | 0 | 0 | 0 | 0 | 0 | 0 | 0 | 0 | 0 | 0 | 0
|  | Belastbare winst (laag tarief) | 200000 | [€] | 0 | 0 | 0 | 0 | 0 | 0 | 0 | 0 | 0 | 0 | 0 | 0 | 0 | 0 | 0 | 0 | 0 | 0 | 0 | 0 | 0 | 0 | 0 | 0 | 0 | 0 | 0 | 0 | 0 | 0 | 0
|  | Belastbare winst (hoog tarief) |  | [€] | 0 | 0 | 0 | 0 | 0 | 0 | 0 | 0 | 0 | 0 | 0 | 0 | 0 | 0 | 0 | 0 | 0 | 0 | 0 | 0 | 0 | 0 | 0 | 0 | 0 | 0 | 0 | 0 | 0 | 0 | 0
|  | Belasting (laag tarief) | 19% |  | 0 | 0 | 0 | 0 | 0 | 0 | 0 | 0 | 0 | 0 | 0 | 0 | 0 | 0 | 0 | 0 | 0 | 0 | 0 | 0 | 0 | 0 | 0 | 0 | 0 | 0 | 0 | 0 | 0 | 0 | 0
|  | Belasting (hoog tarief) | 25.8% |  | 0 | 0 | 0 | 0 | 0 | 0 | 0 | 0 | 0 | 0 | 0 | 0 | 0 | 0 | 0 | 0 | 0 | 0 | 0 | 0 | 0 | 0 | 0 | 0 | 0 | 0 | 0 | 0 | 0 | 0 | 0
|  | Terugvordering carry back |  |  | 0 | 0 | 0 | 0 | 0 | 0 | 0 | 0 | 0 | 0 | 0 | 0 | 0 | 0 | 0 | 0 | 0 | 0 | 0 | 0 | 0 | 0 | 0 | 0 | 0 | 0 | 0 | 0 | 0 | 0 | 0
|  | Vennootschapsbelasting (hoog tarief) | 25.8% |  | 0 | 0 | 0 | 0 | 0 | 0 | 0 | 0 | 0 | 0 | 0 | 0 | 0 | 0 | 0 | 0 | 0 | 0 | 0 | 0 | 0 | 0 | 0 | 0 | 0 | 0 | 0 | 0 | 0 | 0 | 0
KASSTROOMOVERZICHT
|  | EBITDA | 0 | [€] | 0 | 0 | 0 | 0 | 0 | 0 | 0 | 0 | 0 | 0 | 0 | 0 | 0 | 0 | 0 | 0 | 0 | 0 | 0 | 0 | 0 | 0 | 0 | 0 | 0 | 0 | 0 | 0 | 0 | 0 | 0
|  | Vennootschapsbelasting (hoog tarief) | 25.8% |  | 0 | 0 | 0 | 0 | 0 | 0 | 0 | 0 | 0 | 0 | 0 | 0 | 0 | 0 | 0 | 0 | 0 | 0 | 0 | 0 | 0 | 0 | 0 | 0 | 0 | 0 | 0 | 0 | 0 | 0 | 0
|  | Totaal CAPEX tbv ORT berekening | 0 | [€] | 0 | 0 | 0 | 0 | 0 | 0 | 0 | 0 | 0 | 0 | 0 | 0 | 0 | 0 | 0 | 0 | 0 | 0 | 0 | 0 | 0 | 0 | 0 | 0 | 0 | 0 | 0 | 0 | 0 | 0 | 0
|  | Totaal aansluitbijdragen | 0 | [€] | 0 | 0 | 0 | 0 | 0 | 0 | 0 | 0 | 0 | 0 | 0 | 0 | 0 | 0 | 0 | 0 | 0 | 0 | 0 | 0 | 0 | 0 | 0 | 0 | 0 | 0 | 0 | 0 | 0 | 0 | 0
|  | Kasstroom |  | [€] | 0 | 0 | 0 | 0 | 0 | 0 | 0 | 0 | 0 | 0 | 0 | 0 | 0 | 0 | 0 | 0 | 0 | 0 | 0 | 0 | 0 | 0 | 0 | 0 | 0 | 0 | 0 | 0 | 0 | 0 | 0
|  | Cumulatieve kasstroom |  | [€] | 0 | 0 | 0 | 0 | 0 | 0 | 0 | 0 | 0 | 0 | 0 | 0 | 0 | 0 | 0 | 0 | 0 | 0 | 0 | 0 | 0 | 0 | 0 | 0 | 0 | 0 | 0 | 0 | 0 | 0 | 0
BEREKENING VERSCHIL INVESTERING - EXPLOITATIEWINST
|  | Discontovoet | 5.2%
|  | Kasstroom | 0 | [€] | 0 | 0 | 0 | 0 | 0 | 0 | 0 | 0 | 0 | 0 | 0 | 0 | 0 | 0 | 0 | 0 | 0 | 0 | 0 | 0 | 0 | 0 | 0 | 0 | 0 | 0 | 0 | 0 | 0 | 0 | 0
|  | Netto contante waarde 30 jaar exploitatie (exclusief WIS subsidie) | 0 | [€] | 0 | 0 | 0 | 0 | 0 | 0 | 0 | 0 | 0 | 0 | 0 | 0 | 0 | 0 | 0 | 0 | 0 | 0 | 0 | 0 | 0 | 0 | 0 | 0 | 0 | 0 | 0 | 0 | 0 | 0 | 0
|  | Verschil investering - exploitatiewinst vóór belastingen | 0 | [€] | 0 | 0 | 0 | 0 | 0 | 0 | 0 | 0 | 0 | 0 | 0 | 0 | 0 | 0 | 0 | 0 | 0 | 0 | 0 | 0 | 0 | 0 | 0 | 0 | 0 | 0 | 0 | 0 | 0 | 0 | 0
|  | Prognose WIS subsidie (ter indicatie, daadwerkelijk betalingsritme wordt vastgesteld bij beschikking) | 0 | [€] | 1900 1: 0; 1901 2: 0; 1902 3: 0; 1903 4: 0; 1904 5: 0; 1905 6: 0; 1906 7: 0; 1907 8: 0; 1908 9: 0; 1909 10: 0
|  | Prognose cumulatieve kasstroom (inclusief WIS subsidie) |  | [€] | 0 | 0 | 0 | 0 | 0 | 0 | 0 | 0 | 0 | 0 | 0 | 0 | 0 | 0 | 0 | 0 | 0 | 0 | 0 | 0 | 0 | 0 | 0 | 0 | 0 | 0 | 0 | 0 | 0 | 0 | 0

## Monitoring (hidden)
Actor-ID | Project | Dossier | Organisatienaam | Activiteittype | Organisatietype | Loonkosten | Investering in primaire netten | Investeringen in overdrachtstations | Investeringen in secundaire netten | Investeringen in aansluitingen | Aan derden verschuldigde kosten | Investering kosten | onrendabele top | Verstrekte of ontvangen steun / subsidie | aantal aansluitingen | Maximale subsidie op basis van subsidiabele kosten | Maximale subsidie op basis van 45% grens | Maximale subsidie op basis van aantal aansluitingen | Gevraagde subsidie | Geleverde warmte (GJ/jaar)
0 | 0 | [Dit veld vult RVO in] | 0 | Warmtenetten Investeringssubsidie (WIS) | 0 | 0 | 0 | 0 | 0 | 0 | 0 | 0 | 0 | 0 | 0 | 0 | 0 | 0 | 0 | 0

## Mijlpaal Berekening (hidden)
Mijlpaal | 1 | 2 | 3 | 4 | 5 | 6 | 7 | 8 | 9 | 10 | 11 | 12 | 13 | 14 | 15
1900 | FALSE | FALSE | FALSE | FALSE | FALSE | FALSE | FALSE | FALSE | FALSE | FALSE | FALSE | FALSE | FALSE | FALSE | FALSE
1901 | FALSE | FALSE | FALSE | FALSE | FALSE | FALSE | FALSE | FALSE | FALSE | FALSE | FALSE | FALSE | FALSE | FALSE | FALSE
1902 | FALSE | FALSE | FALSE | FALSE | FALSE | FALSE | FALSE | FALSE | FALSE | FALSE | FALSE | FALSE | FALSE | FALSE | FALSE
1903 | FALSE | FALSE | FALSE | FALSE | FALSE | FALSE | FALSE | FALSE | FALSE | FALSE | FALSE | FALSE | FALSE | FALSE | FALSE
1904 | FALSE | FALSE | FALSE | FALSE | FALSE | FALSE | FALSE | FALSE | FALSE | FALSE | FALSE | FALSE | FALSE | FALSE | FALSE
1905 | FALSE | FALSE | FALSE | FALSE | FALSE | FALSE | FALSE | FALSE | FALSE | FALSE | FALSE | FALSE | FALSE | FALSE | FALSE
1906 | FALSE | FALSE | FALSE | FALSE | FALSE | FALSE | FALSE | FALSE | FALSE | FALSE | FALSE | FALSE | FALSE | FALSE | FALSE
1907 | FALSE | FALSE | FALSE | FALSE | FALSE | FALSE | FALSE | FALSE | FALSE | FALSE | FALSE | FALSE | FALSE | FALSE | FALSE
1908 | FALSE | FALSE | FALSE | FALSE | FALSE | FALSE | FALSE | FALSE | FALSE | FALSE | FALSE | FALSE | FALSE | FALSE | FALSE
1909 | FALSE | FALSE | FALSE | FALSE | FALSE | FALSE | FALSE | FALSE | FALSE | FALSE | FALSE | FALSE | FALSE | FALSE | FALSE
1900 | 0 | 0 | 0 | 0 | 0 | 0 | 0 | 0 | 0 | 0 | 0 | 0 | 0 | 0 | 0
1901 | 0 | 0 | 0 | 0 | 0 | 0 | 0 | 0 | 0 | 0 | 0 | 0 | 0 | 0 | 0
1902 | 0 | 0 | 0 | 0 | 0 | 0 | 0 | 0 | 0 | 0 | 0 | 0 | 0 | 0 | 0
1903 | 0 | 0 | 0 | 0 | 0 | 0 | 0 | 0 | 0 | 0 | 0 | 0 | 0 | 0 | 0
1904 | 0 | 0 | 0 | 0 | 0 | 0 | 0 | 0 | 0 | 0 | 0 | 0 | 0 | 0 | 0
1905 | 0 | 0 | 0 | 0 | 0 | 0 | 0 | 0 | 0 | 0 | 0 | 0 | 0 | 0 | 0
1906 | 0 | 0 | 0 | 0 | 0 | 0 | 0 | 0 | 0 | 0 | 0 | 0 | 0 | 0 | 0
1907 | 0 | 0 | 0 | 0 | 0 | 0 | 0 | 0 | 0 | 0 | 0 | 0 | 0 | 0 | 0
1908 | 0 | 0 | 0 | 0 | 0 | 0 | 0 | 0 | 0 | 0 | 0 | 0 | 0 | 0 | 0
1909 | 0 | 0 | 0 | 0 | 0 | 0 | 0 | 0 | 0 | 0 | 0 | 0 | 0 | 0 | 0
| 0 | 0 | 0 | 0 | 0 | 0 | 0 | 0 | 0 | 0 | 0 | 0 | 0 | 0 | 0
1900 | 0 | 0 | 0 | 0 | 0 | 0 | 0 | 0 | 0 | 0 | 0 | 0 | 0 | 0 | 0
1901 | 0 | 0 | 0 | 0 | 0 | 0 | 0 | 0 | 0 | 0 | 0 | 0 | 0 | 0 | 0
1902 | 0 | 0 | 0 | 0 | 0 | 0 | 0 | 0 | 0 | 0 | 0 | 0 | 0 | 0 | 0
1903 | 0 | 0 | 0 | 0 | 0 | 0 | 0 | 0 | 0 | 0 | 0 | 0 | 0 | 0 | 0
1904 | 0 | 0 | 0 | 0 | 0 | 0 | 0 | 0 | 0 | 0 | 0 | 0 | 0 | 0 | 0
1905 | 0 | 0 | 0 | 0 | 0 | 0 | 0 | 0 | 0 | 0 | 0 | 0 | 0 | 0 | 0
1906 | 0 | 0 | 0 | 0 | 0 | 0 | 0 | 0 | 0 | 0 | 0 | 0 | 0 | 0 | 0
1907 | 0 | 0 | 0 | 0 | 0 | 0 | 0 | 0 | 0 | 0 | 0 | 0 | 0 | 0 | 0
1908 | 0 | 0 | 0 | 0 | 0 | 0 | 0 | 0 | 0 | 0 | 0 | 0 | 0 | 0 | 0
1909 | 0 | 0 | 0 | 0 | 0 | 0 | 0 | 0 | 0 | 0 | 0 | 0 | 0 | 0 | 0
| 0 | 0 | 0 | 0 | 0 | 0 | 0 | 0 | 0 | 0 | 0 | 0 | 0 | 0 | 0
1900 | 0 | 0 | 0 | 0 | 0 | 0 | 0 | 0 | 0 | 0 | 0 | 0 | 0 | 0 | 0 | 0
1901 | 0 | 0 | 0 | 0 | 0 | 0 | 0 | 0 | 0 | 0 | 0 | 0 | 0 | 0 | 0 | 0
1902 | 0 | 0 | 0 | 0 | 0 | 0 | 0 | 0 | 0 | 0 | 0 | 0 | 0 | 0 | 0 | 0
1903 | 0 | 0 | 0 | 0 | 0 | 0 | 0 | 0 | 0 | 0 | 0 | 0 | 0 | 0 | 0 | 0
1904 | 0 | 0 | 0 | 0 | 0 | 0 | 0 | 0 | 0 | 0 | 0 | 0 | 0 | 0 | 0 | 0
1905 | 0 | 0 | 0 | 0 | 0 | 0 | 0 | 0 | 0 | 0 | 0 | 0 | 0 | 0 | 0 | 0
1906 | 0 | 0 | 0 | 0 | 0 | 0 | 0 | 0 | 0 | 0 | 0 | 0 | 0 | 0 | 0 | 0
1907 | 0 | 0 | 0 | 0 | 0 | 0 | 0 | 0 | 0 | 0 | 0 | 0 | 0 | 0 | 0 | 0
1908 | 0 | 0 | 0 | 0 | 0 | 0 | 0 | 0 | 0 | 0 | 0 | 0 | 0 | 0 | 0 | 0
1909 | 0 | 0 | 0 | 0 | 0 | 0 | 0 | 0 | 0 | 0 | 0 | 0 | 0 | 0 | 0 | 0
| 0 | 0 | 0 | 0 | 0 | 0 | 0 | 0 | 0 | 0 | 0 | 0 | 0 | 0 | 0 | 0
mijlpaal | 1900 | 1901 | 1902 | 1903 | 1904 | 1905 | 1906 | 1907 | 1908 | 1909
1 | 0% | 0% | 0% | 0% | 0% | 0% | 0% | 0% | 0% | 0% | 0%
2 | 0% | 0% | 0% | 0% | 0% | 0% | 0% | 0% | 0% | 0% | 0%
3 | 0% | 0% | 0% | 0% | 0% | 0% | 0% | 0% | 0% | 0% | 0%
4 | 0% | 0% | 0% | 0% | 0% | 0% | 0% | 0% | 0% | 0% | 0%
5 | 0% | 0% | 0% | 0% | 0% | 0% | 0% | 0% | 0% | 0% | 0%
6 | 0% | 0% | 0% | 0% | 0% | 0% | 0% | 0% | 0% | 0% | 0%
7 | 0% | 0% | 0% | 0% | 0% | 0% | 0% | 0% | 0% | 0% | 0%
8 | 0% | 0% | 0% | 0% | 0% | 0% | 0% | 0% | 0% | 0% | 0%
9 | 0% | 0% | 0% | 0% | 0% | 0% | 0% | 0% | 0% | 0% | 0%
10 | 0% | 0% | 0% | 0% | 0% | 0% | 0% | 0% | 0% | 0% | 0%
11 | 0% | 0% | 0% | 0% | 0% | 0% | 0% | 0% | 0% | 0% | 0%
12 | 0% | 0% | 0% | 0% | 0% | 0% | 0% | 0% | 0% | 0% | 0%
13 | 0% | 0% | 0% | 0% | 0% | 0% | 0% | 0% | 0% | 0% | 0%
14 | 0% | 0% | 0% | 0% | 0% | 0% | 0% | 0% | 0% | 0% | 0%
15 | 0% | 0% | 0% | 0% | 0% | 0% | 0% | 0% | 0% | 0% | 0%
mijlpaal | 1900 | 1901 | 1902 | 1903 | 1904 | 1905 | 1906 | 1907 | 1908 | 1909
1 | 0 | 0 | 0 | 0 | 0 | 0 | 0 | 0 | 0 | 0 | #NAME?
2 | 0 | 0 | 0 | 0 | 0 | 0 | 0 | 0 | 0 | 0 | #NAME?
3 | 0 | 0 | 0 | 0 | 0 | 0 | 0 | 0 | 0 | 0 | #NAME?
4 | 0 | 0 | 0 | 0 | 0 | 0 | 0 | 0 | 0 | 0 | #NAME?
5 | 0 | 0 | 0 | 0 | 0 | 0 | 0 | 0 | 0 | 0 | #NAME?
6 | 0 | 0 | 0 | 0 | 0 | 0 | 0 | 0 | 0 | 0 | #NAME?
7 | 0 | 0 | 0 | 0 | 0 | 0 | 0 | 0 | 0 | 0 | #NAME?
8 | 0 | 0 | 0 | 0 | 0 | 0 | 0 | 0 | 0 | 0 | #NAME?
9 | 0 | 0 | 0 | 0 | 0 | 0 | 0 | 0 | 0 | 0 | #NAME?
10 | 0 | 0 | 0 | 0 | 0 | 0 | 0 | 0 | 0 | 0 | #NAME?
11 | 0 | 0 | 0 | 0 | 0 | 0 | 0 | 0 | 0 | 0 | #NAME?
12 | 0 | 0 | 0 | 0 | 0 | 0 | 0 | 0 | 0 | 0 | #NAME?
13 | 0 | 0 | 0 | 0 | 0 | 0 | 0 | 0 | 0 | 0 | #NAME?
14 | 0 | 0 | 0 | 0 | 0 | 0 | 0 | 0 | 0 | 0 | #NAME?
15 | 0 | 0 | 0 | 0 | 0 | 0 | 0 | 0 | 0 | 0 | #NAME?
| 0 | 0 | 0 | 0 | 0 | 0 | 0 | 0 |  |  | 0

## Lijsten (hidden)
LET OP: Deze lijsten worden op diverse tabbladen gebruikt in formules! Niet zomaar aanpassen of verplaatsen!
Lijstnaam = Organisatietype | Lijstnaam = Fase | Lijstnaam = BTW | Lijstnaam = SrtWoning | Lijstnaam = Loonkosten
<maak een keuze> | 1 | <maak een keuze> | <maak een keuze> | <maak een keuze>
Grote onderneming | 2 | btw-plichtig | Grondgebonden woningen (particulier) | Jurist
Middelgrote onderneming | 3 | btw-vrijgesteld | Gestapelde woningen (particulier) | Inkoper
Kleine onderneming | 4 |  | Grondgebonden woningen (huur) | Omgevingsmanager
Overig | 5 |  | Gestapelde woningen (huur) | Engineer
| 6 |  | Overige kleinverbruikers | Projectleider
| 7 |  |  | Projectmanager
| 8 |  |  | Anders - vul handmatig in
9
10
11
12
13
14
15
groepen in- en uitklappen werkt in beveiligde bladen, maar dan moet wel 'kolommen opmaken' en 'rijen opmaken' aangevinkt zijn!
Ja
Nee

## ORT_Lijsten (hidden)
|  |  |  | Marge | Marge
ACM 2024 |  | Vastrecht | Huur afleverset | Overige | Aftapinstallaties / restwarmte | Kosten bron
| HT / MT | 481.67 | 120.15 | 11 | 14 | 0
| LT | 240.84 | 112.32 | 11 | 14 | 0
| ZLT | 256.63 | 94.6 | 0 | 0 | 9
Bronnenmix
Aftapinstallaties / restwarmte
Overige

## Waarden regeling (hidden)
Gebruikte getalsmatige waarden uit de regeling
Artikel 4.10.3
Onderdeel |  | Waarde | [eenheid] | Omschrijving / toelichting
Cap investering |  | 45%
Cap investering huurwoning |  | 6000 | per # | Maximale subsidie per kleinverbruikersaansluiting voor huurwoningen
Cap investering particuliere woning |  | 7000 | per # | Maximale subsidie per kleinverbruikersaansluiting voor particuliere woningen
Artikel 4.10.4
Onderdeel |  | Waarde | [eenheid] | Omschrijving / toelichting
Vermogen kleinverbruikersaansluiting |  | 6 | kW | per kleinverbruikersaansluiting
Vast uurtarief |  | 65 | per uur
Bijlage onderdeel 1
Onderdeel | Subcategorie | Waarde | [eenheid] | Omschrijving / toelichting
r |  | 5.2% |  | Projectrendement na belasting
T |  | 30 | jaar | Looptijd NCW-berekening in jaren
I |  | 2% |  | Vast inflatiepercentage op kosten (inclusief herinvesteringen) en baten. Inflatie mag worden gerekend over kostenuitgangspunten vanaf het jaar van de aanvraag.
M
| ZLT-netten | 0 |  | Bij levering ZLT-warmte wordt alleen een vastrecht verkregen
M aftap- en restwarmte |  | 14 | per GJ | Warmte uit aftapinstallaties of restwarmte
M overige bronnen |  | 11 | per GJ | Warmte uit overige bronnen. Deze marge is van toepassing indien uit de duurzaamheidsberekening zoals bedoeld in artikel 4.10.7 onder c blijkt dat in 2030 minimaal 60% van de warmtebronnen in het warmtenet in deze categorie vallen.
Kpiek |  | 100 | per kW | Kosten voor realisatie van piek/backupinstallaties ten behoeve van kleinverbruikers-aansluitingen (6kW per aansluiting conform 4.10.4 lid 3)
Kpiek |  | 3% |  | Percentage van de investering per jaar
V | Meettarief | 26.18
V | Huur afleverset - MT | 120.15
V | Huur afleverset - LT | 112.32
V | Huur afleverset - ZLT | 94.6
Afschrijvings-termijn | Warmtenetten, overdrachtstations, aansluiting | 30 | jaar | Afschrijvingstermijn
Afschrijvings-termijn | Afleversets | 15 | jaar | Afschrijvingstermijn. Eén keer herinvestering na 15 jaar.
Kond | Warmtenetten | 1% |  | Percentage van de investering
Kond | Overdrachtstations | 3% |  | Percentage van de investering
Kond | Aansluiting en meetapparatuur | 2.5% |  | Percentage van de investering
Kond | Afleversets | 34 | per jaar | Per afleverset per jaar
Kadm |  | 70 | per jaar | Per aansluiting per jaar
Onderdeel | Subcategorie | Waarde | [eenheid] | Omschrijving / toelichting
Q (t) |  | 0.35% | per jaar | Autonome vraagreductie per jaar door klimaatverandering
KZLTbron |  | 9 | per GJ | Per GJ geleverd (inclusief warmteverlies).
V | Vastrecht - MT | 481.67 |  | Op basis van het gecorrigeerde tarievenbesluit warmte 2024. Onderbouwd afwijken is toegestaan tot een minimum van €240. Bij aanvraag moet dan voldoende worden aangetoond dat er een korting wordt gegeven op het vastrecht. Bij vaststelling van de subsidie wordt dit gecontroleerd.
V | Vastrecht - LT | 240.84
V | Vastrecht - ZLT | 256.63
Minimaal vastrecht |  | 240 |  | Zie bovenstaande omschrijving, regel toegevoegd i.v.m. verwerkbaarheid Excel
Bijlage onderdeel 2
Onderdeel |  | Waarde | [eenheid] | Omschrijving / toelichting
Primair warmtenet |  | 1300000 | per km | Gemiddelde investering per strekkende kilometer primair net, d.w.z. het net vanaf de bron tot het overdrachtstation. Het gaat om het totaal voor de aanvoer- én de retourleiding.
Secundaire warmtenet |  | 1050000 | per km | Gemiddelde investering per strekkende kilometer secundair net, d.w.z. het net vanaf het overdrachtstation door de straat. Het gaat om het totaal voor de aanvoer- én de retourleiding.
Overdrachtstation |  | 115000 |  | Per stuk
Grondgebonden aansluiting |  | 4100 |  | Gemiddeld per aansluiting, inclusief aansluitleiding vanaf het secundaire warmtenet in de straat tot de afleverset.
Aansluiting in de gestapelde bouw |  | 2400 |  | Gemiddeld per aansluiting
Investering afleverset |  | 1350 |  | Gemiddeld per afleverset