## disclaimer
Uniforme Maatlat Gebouwde Omgeving 5.3.0 - versie 7 aug 2026
Uniforme Maatlat Gebouwde Omgeving 5.3.0
2026-08-07
De Uniforme Maatlat is ontwikkeld in opdracht van de Rijksdienst voor Ondernemend Nederland. De Uniforme Maatlat is één van de methoden die RVO ontwikkelt om de energieprestaties van verschillende technieken (zoals zonneboilers, warmtepompen, warmte-koudeopslag, collectieve systemen, restwarmte, verbranding van houtachtige biomassa, etc.) goed vergelijkbaar te maken. Het Rekenmodel is gebaseerd op het rapport 'Uniforme Maatlat voor de warmtevoorziening van woning-en utiliteitsbouw', versie 5.3 (Utrecht, 20 juli 2026). Het Rekenmodel bevat de belangrijkste systemen/rendementen uit het rapport. Meer rendementen zijn terug te vinden in het genoemde rapport en NTA 8800. Deze getallen kunnen in de bibliotheek van het Rekenmodel worden opgenomen en vervolgens in de berekeningen worden gebruikt. Let op: De resultaten van de berekende energieprestatie-indicatoren (BENG 1, 2, 3, energielabel, PEF) en ZEB zijn indicatief.
>> Website Uniforme Maatlat
Wijzigingen 5.3.0 t.o.v. 5.2.1
Gewijzigd
In deze versie is de lijst met ventilatiesystemen aangepast. Er is één ventilatiesysteem meer dan in de vorige versie. De ventilatiesystemen geven een beter beeld van het minst energiezuinige systeem tot het meest energiezuinige systeem. Voor elk van deze ventilatiesystemen is een formule gemaakt waarmee de warmte- en koelbehoefte kan worden uitgerekend. Daarnaast is aangegeven welke andere ventilatiesystemen een vergelijkbaar effect hebben op de berekende warmte- en koudebehoefte. Daarmee kan in principe met elk ventilatiessysteem in NTA8800 een indicatie gegeven worden van de warmte- en koudebehoefte van het gebouw.
Extra toelichtingen zijn toegevoegd aan de bibliotheek.
De verliesoppervlakte van de woning of het gebouw is vanaf nu aanpasbaar.
Douchewater warmteterugwinning (DWTW) als energiemaatregel toegevoegd. De reductie van de warmtapwaterbehoefte wordt betrekend opbasis van de formules 13.51 (woningen) en 13.52 (utiliteitsgebouwen) van NTA800_2025&C1_2026.
De NTA8800-2026 houdt vanaf juli 2026 rekening met het effect van eigen gebruik van eigen energieopwek en batterijopslag op de energieprestatie van een gebouw. Deze nieuwe rekenmethode is ook toegevoegd aan de UMGO v5.3. In de NTA methode wordt gerekend met maandelijkse factoren voor eigen gebruik van eigen opwekking, in de UMGO zijn deze maandwarden omgerekend naar een gewogen jaarwaarde o.b.v. de Maatwerkadvies zoninstralingtabel.
In de UMGO worden de warmtebehoefte voor verwarming en de koudebehoefte voor koeling berekend met benaderingsformules die zijn bepaald op basis van een groot aantal woningen en gebouwen waarvan NTA8800 rekenresultaten beschikbaar zijn met verschillende energetische kwaliteiten. Deze formules zijn met de Validatietool NTA 8800 v240426 geactualiseerd. In het UMGO protocol wordt verder ingegaan op welke wijze de 1080 nieuwe benaderingsformules zijn opgesteld.
Alle kentallen, als bijvoorbeeld het huishoudelijk elektriciteitsgebruik zijn geactualiseerd.
Vanaf versie 5.3 wordt er onderscheid gemaakt tussen PEFfossiel , PEFtotaal en PEFhernieuwbaar, waarbij ook andere energiefactoren gelden. Hiermee wordt eigen gebruik van hernieuwbare energie, energie van het net en geexporteerde energie op verschillende wijze gewaardeerd. Deze wijziging sluit aan bij de NTA8800-2026. Primaire Energiefactoren toegevoegd o.b.v. NTA8800:2026 CO2 emissiecoefficienten toegevoegd o.b.v. NTA8800:2026 (0,34ton/MWh_finaal > 0,268ton/MWh_finaal) Kentallen projectiejaar 2030 aangepast o.b.v. de KEV'25
Berekeningen kunnen worden uitgevoerd met uitgangspunten volgens de energieprestatieberekening (EP), of met invoer volgens het maatwerkadvies (MWA (met effect op de warmtevraag voor ruimteverwarming en warmtapwater)). In een berekening met het MWA leveren de berekeningen geen resultaten volgens de energieprestatie. Dit is duidelijk gemarkeerd.
Wijzigingen 5.2 en 5.2.1 t.o.v. 5.1.1
Gewijzigd
Bugfixes
Wijzigingen 5.1.1 t.o.v. 5.1
Gewijzigd
Bugfixes in opmaak
Wijzigingen 5.1 t.o.v. 5.04
Toegegevoegd
Waterstof (groen en grijs) als energiedrager, met bijpassende installaties voor verwarming en tapwater.
Gewijzigd
De fitcurves voor het berekenen van de QH,nd en Qc,nd zijn opnieuw berekend op basis van NTA8800:2024. Hierin is het aantal ventilatiesystemen groter geworden en is ook onderscheid gemaakt naar constructies met een hoge specifieke interne warmtecapaciteit (450 kJ/m2K) en een minder hoge specifieke interne warmtecapaciteit (180 kJ/m2K; tabel 7.10 in NTA8800:2024).
Update kentallen huishoudelijk elektriciteitsgebruik
Update kentallen elektriciteitsnet cf KEV '24
Diverse bugfixes.
Wijzigingen 5.04 t.o.v. 5.03
Toegegevoegd
Hybride installatie (gasketel + warmtepomp)
Renovatiestandaard voor utiliteitsgebouwen
Voorbeeldwoningen Bestaande Bouw 2022
Voorbeeldgebouwen utiliteit
Gewijzigd
Diverse bugfixes.
Update kentallen elektriciteitsnet cf KEV '22
Voorbeeldwoningen Bestaande Bouw 2022
Wijzigingen 5.03 t.o.v. 5.02
Gewijzigd
Diverse bugfixes.
Wijzigingen 5.02 t.o.v. 5.01
Toegevoegd
Voor woningen is bij de energieprestatie-indicatoren nu ook aangegeven of de woning voldoet aan de 'standaard' (warmtevraag per vierkante meter).
In de bibliotheek is in de tabel 'isolatiepakketten gebouwschil' een isolatiepakket opgenomen met streefwaarden.
Op de tabbladen met varianten is de mogelijkheid toegevoegd om de warmtebehoefte voor verwarming handmatig te corrigeren ten opzichte van de warmtebehoefte met NTA8800. Bovenaan het tabblad kan worden aangegeven óf de warmtebehoefte wordt gecorrigeerd. In regel 53 kan de voorgestelde correctie (op basis van de gemiddelde U-waarde van de gebouwschil) worden overschreven door een eigen waarde voor de correctie.
Op de tabbladen met varianten staat nu een samenvatting van de gekozen installaties per deellocatie.
In de bibliotheek is een tabel 'warmte-/koudenetten met EMG-verklaring' toegevoegd.
In de bibliotheek zijn collectieve tapwatertoestellen (VR-combi, HR-combi) toegevoegd.
In de bibliotheek is een boosterwarmtepomp toegevoegd. Principe: stel een COP van 4,0 voor de booster-WP. Dan komt 3/4e deel van de te leveren warmte uit het warmtenet (=preferent toestel), 1/4e deel wordt elektrisch toegevoegd door de booster-WP (niet-preferent toestel). Het warmtenet is te kiezen door de gebruiker in de bibliotheek. Staat wel los van de keuze bij RV op de variant! Dit is niet helemaal conform NTA 8800, want daar wordt het elektrische deel gezien als hulpenergie.
Wijzigingen 5.01 t.o.v. 5.0
Gewijzigd
Correctie op het aandeel hernieuwbare energie (tbv indicator EP3/BENG3). Er werd bij ruimteverwarming, ruimtekoeling en tapwater (onterecht) altijd een aandeel 'omgevingswarmte' mee gerekend, ook in geval er geen warmtepomp geselecteerd was. Per installatie (preferent en niet-preferent toestel) kan in de bibliotheek maar één keer kan worden aangegeven of een toestel een warmtepomp is met hernieuwbare bron. Uitgangspunt is dat dat alleen het preferente toestel is.
Correctie bij berekening regeneratie als gekozen is voor warmtepomp met aquifer.
Correctie bij berekening BENG-eisen woningen/woongebouwen.
Correctie bij invoer eigen toestellen tapwater in bibliotheek..
Wijzigingen 5.0 t.o.v. 4.3.2
Gewijzigd / Toegevoegd / Verwijderd
>> Zie apart tabblad 'wijzigingen 5.0'
Disclaimer
Aan het Rekenmodel Uniforme Maatlat kunnen geen rechten worden ontleend. Hoewel dit instrument met de grootst mogelijke zorg is samengesteld, kan RVO geen enkele aansprakelijkheid aanvaarden voor schade als gevolg van eventuele onjuistheden en/of uitvoering of gebruik op van het instrument.
Start met de
Uniforme Maatlat
Gebouwde Omgeving

## handleiding
Uniforme Maatlat Gebouwde Omgeving 5.3.0 - versie 7 aug 2026
Compacte handleiding
Inleiding
De ‘Uniforme Maatlat Gebouwde Omgeving' (UMGO) is een rekenmodel waarmee de CO2 emissie en het (primaire) fossiel energiegebruik van gebouwen in een locatie kunnen worden berekend en waarin verschillende energie-opties voor een locatie met elkaar vergeleken kunnen worden. Het model rekent op basis van kengetallen voor woningen, utiliteitsgebouwen, isolatie en installaties, en rekenmethoden conform NTA8800 en EMG (NEN7125). De achtergronden van het rekenmodel staan beschreven in het Protocol Uniforme Maatlat Gebouwde Omgeving (zie onderstaande link). Het rekenmodel bestaat uit: - een invoerblad; hierin kunnen maximaal 9 woningen en/of utiliteitsgebouwen per maximaal 4 locaties worden ingevoerd; - zes rekenbladen waarin voor de opgegeven locaties verschillende energiemaatregelen doorgerekend kunnen worden (varianten); - een resultatenblad waar de belangrijkste resultaten van de opgegeven varianten naast elkaar staan; - een 'bibliotheek' met gegevens over gebouwen, installaties, energiedragers etcetera, die door alle rekenbladen gebruikt wordt. De eerste versie van de UMGO is in de zomer van 2010 ontwikkeld waarbij inbreng van experts is verwerkt. In 2011 is een update van de Uniforme Maatlat uitgebracht, versie 3.0. De maatlat en het bijbehorende rekenmodel zijn sindsdien periodiek geactualiseerd en aangepast. Versie 4.0 is verschenen in april 2016 en is onder meer gericht op de toekomstige BENG-eisen. Versie 5.0 is verschenen in september 2020 en is gebaseerd op berekeningen met NTA8800.
>> Protocol Uniforme Maatlat Gebouwde Omgeving (UMGO) voor de warmtevoorziening in de woning- en utiliteitsbouw
Benodigde invoer tabblad 'woningen¦utiliteit'
gegevens van maximaal 9 woningen en/of utiliteitsgebouwen per maximaal 4 locaties: - naam van elke locatie (optionele vrije invoer); - type woning¦utiliteitsgebouw (verplichte invoer met keuzelijst (kan in bibliotheek worden aangepast/aangevuld)); - aanvullende informatie (optionele vrije invoer); - aantal woningen¦utiliteitsgebouwen per type (≥0); - gebruiksoppervlakte (optioneel en overschrijft gebruiks- en verliesoppervlakte van gekozen type uit de bibliotheek).
Benodigde invoer tabbladen 'variant x'
- primaire energiefactor elektriciteit (verplichte invoer op basis van een keuzelijst); - aantal woningen¦utiliteitsgebouwen per type (optioneel en overschrijft de ingevulde aantallen uit 'woningen¦utiliteit'; - energiemaatregelen die effect hebben op de energiebehoefte per type woning¦utiliteitsgebouw (verplicht) (energiepakket bouwkundig (keuzelijst, te wijzigen¦aan te passen in de biblitoheek), type ventilatiesysteem, ventilator, douchewater warmteterugwinning (DWTW) van toepassing, geïnstalleerd vermogen en type verlichtingsregeling (vrij/keuzelijst, verplicht bij utiliteitsgebouwen), besparing op niet gebouwgebonden elektriciteit), specifieke interne warmtecapaciteit, batterij voor opslag opgewekte elektriciteit PV aanwezig; - elektriciteitsgebruik voor mobiliteit (optioneel); - door zonnecellen geproduceerde hoeveelheid elektriciteit (optioneel); - kenmerken van de installatie voor verwarming, warmtapwater en koeling (preferent toestel, warmtedistributie, thermische zonne-energie); - kenmerken (niet) preferente toestellen voor verwarming, warmtapwater en koeling; (optioneel, invoer overschrijft de waarden die uit de bibliotheek gehaald worden op basis van keuze preferent toestel; in de bibliotheek kunnen toestellen worden toegevoegd, die vervolgens in de variant gekozen kunnen worden) - aandeel duurzame fractie bij aftap warmte elektriciteitscentrale (optioneel, overschrijft waarde uit bibliotheek).
Markering invoergegevens
Cellen waar gegevens kunnen worden ingevoerd zijn in het model met kleuren gemarkeerd:
- nog niet gevulde cellen waar OPTIONEEL informatie kan worden ingevoerd zijn LICHTGEEL gemarkeerd;
- ingevulde cellen, gerelateerd aan gegevens per gebouwtype, zijn DONKERGROEN gemarkeerd, met witte tekst;
- ingevulde cellen, gerelateerd aan gegevens per energiepost, zijn DONKERBLAUW gemarkeerd, met witte tekst;
- nog niet ingevulde cellen waar VERPLICHT informatie moet worden ingevoerd zijn ROOD gemarkeerd.
Navigatie
tussen de verschillende tabbladen Tussen de bladen kan worden genavigeerd met de tabs onderin, of met de knoppenbalk bovenin. binnen elk tabblad - Door de TAB te gebruiken komt de gebruiker automatisch in alle invoercellen op een blad. - In de eerste kolom(men) is een filter gemaakt waarmee (delen) van de tabellen kunnen worden gefilterd.
Rekenbladen (variant 1, …., variant 6)
Per rekenblad/variant worden de CO2-emissie en het (primaire) energiegebruik van de ingevoerde woningen en utiliteitsgebouwen berekend, op basis van gebouwkenmerken (grootte, vorm, isolatieniveau), type installatie, niet gebouwgebonden elektriciteitsgebruik en lokale (hernieuwbare)elektriciteitsproductie. Per locatie en per variant gaat om het energiegebruik voor: - ruimteverwarming; - koeling; - warmtapwater; - ventilatoren; - verlichting; - niet gebouwgebonden elektriciteitsgebruik (computer, tv, huishoudelijk, et cetera); - mobiliteit (elektrische auto's); en het effect van lokaal geproduceerde elektriciteit (warmtekracht, zonnecellen). Naast CO2 emissie en (primair) energiegebruik wordt per gebouwtype een indicatie gegeven van de energieprestatie-indicatoren cf. NTA8800 en worden deze getoetst aan de BENG-eisen: - warmte-/koudebehoefte (met ventilatiesysteem C1); - het primair energiegebruik; - de bijdragen van hernieuwbare bronnen.
Resultaten
Het resultatenblad verzamelt de resultaten van de verschillende rekenbladen. De belangrijkste resultaten worden ook in een grafiek weergegeven. Op het resultatenblad kan worden aangegeven welke variant als referentie moet worden gebruikt. Voor een aantal resultaten worden de resultaten ten opzichte van die variant aangegeven.
Bibliotheek
De bibliotheek bevat een groot aantal forfaitaire waarden die in de berekeningen worden gebruikt. Deze zijn overgenomen uit of gebaseerd NTA8800, EMG (NEN7125), CBS gegevens, de energielabeldatabase, Voorbeeldwoningen 2020, eerdere versies van de UMGO, e.a. Waar nodig is de bron per tabel in de bibliotheek aangegeven.
In de bibliotheek kan een aantal gebouwen (woningen, utiliteitsgebouwen), installaties (ruimteverwarming/warmtapwater, koeling) en energiedragers worden toegevoegd. In de betreffende tabellen zijn deze cellen geel gemarkeerd.Ook hier kan de gebruiker direct of met de TAB naar de betreffende cel gaan. Nieuwe gebouwen en installaties worden in de maatlat zichtbaar in keuzemenu’s bij de invoer van woningen, utiliteitsgebouwen en installaties.
Inzicht in de berekening
De maatlat geeft de mogelijkheid om voor één locatie verschillende variantberekeningen te maken. Elke variantberekening geeft boven aan in het tabblad de berekende primaire energiegebruiken, CO2-emissies en m3 verbuikt gas. De belangrijkste resultaten van elke variant worden in het tabblad 'resultaten' bij elkaar gezet.
Filteren tabellen
De UMGO biedt op de tabbladen 'variant x', 'resultaten' en 'bibliotheek' de mogelijkheid gegevens te filteren. In de eerste (en bij 'variant x' ook de tweede kolom) is bovenaan het tabblad een knop waarmee filtermogelijkheden worden getoond. Daarmee is het mogelijk om zichtbaarheid van tabellen te kiezen.
i
woningen|utiliteit
var1
var2
var3
var4
var5
var6
resultaten
bibliotheek

## woningen¦utiliteit
Uniforme Maatlat Gebouwde Omgeving 5.3.0 - versie 7 aug 2026
|  | . | invoer woningen¦utiliteitsgebouwen
project
filter |  |  | naam berekening
korte toelichting
.
samenvatting locaties |  |  | som locaties |  |  |  |  | totaal |  | woningen | utiliteit
samenvatting locaties |  | 01.invoer | gesommeerde aantallen en gebruiksoppervlaktes
samenvatting locaties |  |  | totaal aantal woningen¦utiliteitsgebouwen |  | won¦geb |  |  | 0 |  | 0 | 0
samenvatting locaties |  |  | totaal gebruiksoppervlakte woningen¦utiliteitsgebouwen |  | m2 won¦geb |  |  | 0 |  | 0 | 0
samenvatting locaties
locatie 1
locatie 1 |  |  | locatie 1 |  |  |  |  | totaal |  | 1 | 2 | 3 | 4 | 5 | 6 | 7 | 8 | 9
locatie 1 |  | 01.invoer | gegevens woningen¦gebouwen
locatie 1 |  |  | naam locatie |  | -
locatie 1 |  | . | type woning¦utiliteitsgebouw |  | -
|  |  | gebruiksfunctie gekozen type |  | -
locatie 1 |  |  | optioneel: toelichting of eigen naam woning¦utiliteitsgebouw |  | -
locatie 1 |  |  | aantal woningen¦utiliteitsgebouwen per type |  | won¦geb |  |  | 0
locatie 1 |  |  | aantal woningen |  | won |  |  | 0
locatie 1 |  |  | aantal utiliteitsgebouwen |  | geb |  |  | 0 | bar: 1 to 9
locatie 1 |  |  | gebruiksoppervlakte |  | m2/won¦geb |  |  | 0
locatie 1 |  |  | optioneel: eigen waarde
locatie 1 |  |  | verliesoppervlakte |  | m2/won¦geb |  |  | 0
locatie 1 |  |  | optioneel: eigen waarde
locatie 1 |  |  | vormfactor |  | m2 verlies/m2 gebruiks
locatie 1
locatie 2
locatie 2 |  |  | locatie 2 |  |  |  |  | totaal |  | 1 | 2 | 3 | 4 | 5 | 6 | 7 | 8 | 9
locatie 2 |  |  | gegevens woningen¦gebouwen
locatie 2 |  |  | naam locatie |  | -
locatie 2 |  | . | type woning¦utiliteitsgebouw |  | -
|  |  | gebruiksfunctie gekozen type |  | -
locatie 2 |  |  | optioneel: toelichting of eigen naam woning¦utiliteitsgebouw |  | -
locatie 2 |  |  | aantal woningen¦utiliteitsgebouwen per type |  | won¦geb |  |  | 0
locatie 2 |  |  | aantal woningen |  | won |  |  | 0
locatie 2 |  |  | aantal utiliteitsgebouwen |  | geb |  |  | 0 | bar: 1 to 9
locatie 2 |  |  | gebruiksoppervlakte |  | m2/won¦geb |  |  | 0
locatie 2 |  |  | optioneel: eigen waarde
locatie 2 |  |  | verliesoppervlakte |  | m2/won¦geb |  |  | 0
locatie 1 |  |  | optioneel: eigen waarde
locatie 1 |  |  | vormfactor |  | m2 verlies/m2 gebruiks
locatie 2
locatie 3
locatie 3 |  |  | locatie 3 |  |  |  |  | totaal |  | 1 | 2 | 3 | 4 | 5 | 6 | 7 | 8 | 9
locatie 3 |  |  | gegevens woningen¦gebouwen
locatie 3 |  |  | naam locatie |  | -
locatie 3 |  | . | type woning¦utiliteitsgebouw |  | -
|  |  | gebruiksfunctie gekozen type |  | -
locatie 3 |  |  | optioneel: toelichting of eigen naam woning¦utiliteitsgebouw |  | -
locatie 3 |  |  | aantal woningen¦utiliteitsgebouwen per type |  | won¦geb |  |  | 0
locatie 3 |  |  | aantal woningen |  | won |  |  | 0
locatie 3 |  |  | aantal utiliteitsgebouwen |  | geb |  |  | 0 | bar: 1 to 9
locatie 3 |  |  | gebruiksoppervlakte |  | m2/won¦geb |  |  | 0
locatie 3 |  |  | optioneel: eigen waarde
locatie 3 |  |  | verliesoppervlakte |  | m2/won¦geb |  |  | 0
locatie 1 |  |  | optioneel: eigen waarde
locatie 1 |  |  | vormfactor |  | m2 verlies/m2 gebruiks
locatie 3
locatie 4
locatie 4 |  |  | locatie 4 |  |  |  |  | totaal |  | 1 | 2 | 3 | 4 | 5 | 6 | 7 | 8 | 9
locatie 4 |  |  | gegevens woningen¦gebouwen
locatie 4 |  |  | naam locatie |  | -
locatie 4 |  | . | type woning¦utiliteitsgebouw |  | -
|  |  | gebruiksfunctie gekozen type |  | -
locatie 4 |  |  | optioneel: toelichting of eigen naam woning¦utiliteitsgebouw |  | -
locatie 4 |  |  | aantal woningen¦utiliteitsgebouwen per type |  | won¦geb |  |  | 0
locatie 4 |  |  | aantal woningen |  | won |  |  | 0
locatie 4 |  |  | aantal utiliteitsgebouwen |  | geb |  |  | 0 | bar: 1 to 9
locatie 4 |  |  | gebruiksoppervlakte |  | m2/won¦geb |  |  | 0
locatie 4 |  |  | optioneel: eigen waarde
locatie 4 |  |  | verliesoppervlakte |  | m2/won¦geb |  |  | 0
locatie 1 |  |  | optioneel: eigen waarde
locatie 1 |  |  | vormfactor |  | m2 verlies/m2 gebruiks
locatie 4
EINDE | 00.kop |  | EINDE | EINDE | EINDE | EINDE | EINDE | EINDE | EINDE | EINDE | EINDE | EINDE | EINDE | EINDE | EINDE | EINDE | EINDE | EINDE
i
woningen|utiliteit
var1
var2
var3
var4
var5
var6
resultaten
bibliotheek

## variant 1
Uniforme Maatlat Gebouwde Omgeving 5.3.0 - versie 7 aug 2026
|  |  |  | variant 1 |  |  |  |  | installaties | preferent ¦ niet preferent | [8 empty] | installaties | preferent ¦ niet preferent | [8 empty] | installaties | preferent ¦ niet preferent | [8 empty] | installaties |  | preferent ¦ niet preferent
| breedte 1,89 en witte tekst | breedte 1,89 en witte tekst |  | project: |  | naam variant |  |  | verwarming | - | [8 empty] | verwarming | - | [8 empty] | verwarming | - | [8 empty] | verwarming |  | -
|  |  |  | toelichting |  |  |  |  | koeling | - | [8 empty] | koeling | - | [8 empty] | koeling | - | [8 empty] | koeling |  | -
| filter 1 | filter 2 |  | PEFfossiel/KCO2 elektriciteit | NTA8800:2026 | 1.45 | 0.268 |  | warmtapwater | - | [8 empty] | warmtapwater | - | [8 empty] | warmtapwater | - | [8 empty] | warmtapwater |  | -
|  |  | . | energieprestatie¦maatwerk | EP | energieprestatieberekening
|  |  | . |  |  |  |  | alle locaties | locatie 1 | [geen gebouwgegevens ingevoerd] | [8 empty] | locatie 2 | [geen gebouwgegevens ingevoerd] | [8 empty] | locatie 3 | [geen gebouwgegevens ingevoerd] | [8 empty] | locatie 4 |  | [geen gebouwgegevens ingevoerd]
00. samenvatting | 00. samenvatting | 00. kop
| 00. samenvatting | 00. kop | . | samenvatting resultaten |  |  | per jaar | alle locaties | locatie 1 | verwarming | koeling | tapwater | verlichting | ventilatoren | kookgas | overig elektra | mobiliteit | zonnepanelen | locatie 2 | verwarming | koeling | tapwater | verlichting | ventilatoren | kookgas | overig elektra | mobiliteit | zonnepanelen | locatie 3 | verwarming | koeling | tapwater | verlichting | ventilatoren | kookgas | overig elektra | mobiliteit | zonnepanelen | locatie 4 |  | verwarming | koeling | tapwater | verlichting | ventilatoren | kookgas | overig elektra | mobiliteit | zonnepanelen
| 00. samenvatting | 04. resultaat |  | primair fossiel energiegebruik |  |  | MWh_prim | 0 | 0 | 0 | 0 | 0 | 0 | 0 | 0 | 0 | 0 | 0 | 0 | 0 | 0 | 0 | 0 | 0 | 0 | 0 | 0 | 0 | 0 | 0 | 0 | 0 | 0 | 0 | 0 | 0 | 0 | 0 | 0 |  | 0 | 0 | 0 | 0 | 0 | 0 | 0 | 0 | 0
| 00. samenvatting | 04. resultaat |  | CO2 emissie |  |  | ton | 0 | 0 | 0 | 0 | 0 | 0 | 0 | 0 | 0 | 0 | 0 | 0 | 0 | 0 | 0 | 0 | 0 | 0 | 0 | 0 | 0 | 0 | 0 | 0 | 0 | 0 | 0 | 0 | 0 | 0 | 0 | 0 |  | 0 | 0 | 0 | 0 | 0 | 0 | 0 | 0 | 0
| 00. samenvatting | 04. resultaat |  | aardgas in locatie |  |  | x1000 m3 | 0 | 0 | 0 | 0 | 0 | 0 | 0 | 0 | 0 | 0 | 0 | 0 | 0 | 0 | 0 | 0 | 0 | 0 | 0 | 0 | 0 | 0 | 0 | 0 | 0 | 0 | 0 | 0 | 0 | 0 | 0 | 0 |  | 0 | 0 | 0 | 0 | 0 | 0 | 0 | 0 | 0
00. samenvatting | 00. samenvatting | 04. resultaat
| 01. woningen & utiliteitsgebouwen | 00. kop
| 01. woningen & utiliteitsgebouwen | 00. kop | . | woningen¦utiliteitsgebouwen terugkoppeling invoer |  |  |  | alle locaties | locatie 1 | woningen¦utiliteitsgebouwen terugkoppeling invoer per woning-/gebouwtype | [8 empty] | locatie 2 | woningen¦utiliteitsgebouwen terugkoppeling invoer per woning-/gebouwtype | [8 empty] | locatie 3 | woningen¦utiliteitsgebouwen terugkoppeling invoer per woning-/gebouwtype | [8 empty] | locatie 4 |  | woningen¦utiliteitsgebouwen terugkoppeling invoer per woning-/gebouwtype
| 01. woningen & utiliteitsgebouwen | 00. kop |  | gebouwtype |  |  | -
| 01. woningen & utiliteitsgebouwen | 04. resultaat |  | extra info over (deel)locatie en woningen |  |  | -
| 01. woningen & utiliteitsgebouwen | 04. resultaat |  | gebruiksfunctie |  |  | -
| 01. woningen & utiliteitsgebouwen | 04. resultaat |  | gestapeld (1) / niet gestapeld (0) (alleen woningen) |  |  | -
| 01. woningen & utiliteitsgebouwen | 00. kop |  | aantallen
| 01. woningen & utiliteitsgebouwen | 01. invoer |  | aantal woningen¦utiliteitsgebouwen |  |  | won¦geb/type | 0 | 0 | 0 | 0 | 0 | 0 | 0 | 0 | 0 | 0 | 0 | 0 | 0 | 0 | 0 | 0 | 0 | 0 | 0 | 0 | 0 | 0 | 0 | 0 | 0 | 0 | 0 | 0 | 0 | 0 | 0 | 0 |  | 0 | 0 | 0 | 0 | 0 | 0 | 0 | 0 | 0
| 01. woningen & utiliteitsgebouwen | 01. invoer |  | optioneel: eigen waarde
| 01. woningen & utiliteitsgebouwen | 04. resultaat |  | aantal woningen (niet gestapeld) |  |  | won | 0 | 0 | 0 | 0 | 0 | 0 | 0 | 0 | 0 | 0 | 0 | 0 | 0 | 0 | 0 | 0 | 0 | 0 | 0 | 0 | 0 | 0 | 0 | 0 | 0 | 0 | 0 | 0 | 0 | 0 | 0 | 0 |  | 0 | 0 | 0 | 0 | 0 | 0 | 0 | 0 | 0
| 01. woningen & utiliteitsgebouwen | 04. resultaat |  | aantal woningen in woongebouw (gestapeld) |  |  | won | 0 | 0 | 0 | 0 | 0 | 0 | 0 | 0 | 0 | 0 | 0 | 0 | 0 | 0 | 0 | 0 | 0 | 0 | 0 | 0 | 0 | 0 | 0 | 0 | 0 | 0 | 0 | 0 | 0 | 0 | 0 | 0 |  | 0 | 0 | 0 | 0 | 0 | 0 | 0 | 0 | 0
| 01. woningen & utiliteitsgebouwen | 04. resultaat |  | aantal utiliteitsgebouwen |  |  | geb | 0 | 0 | 0 | 0 | 0 | 0 | 0 | 0 | 0 | 0 | 0 | 0 | 0 | 0 | 0 | 0 | 0 | 0 | 0 | 0 | 0 | 0 | 0 | 0 | 0 | 0 | 0 | 0 | 0 | 0 | 0 | 0 |  | 0 | 0 | 0 | 0 | 0 | 0 | 0 | 0 | 0
| 01. woningen & utiliteitsgebouwen | 04. resultaat |  | totaal aantal woningen¦utiliteitsgebouwen in de deellocatie |  |  | won¦geb |  | 0 | 0 | 0 | 0 | 0 | 0 | 0 | 0 | 0 | 0 | 0 | 0 | 0 | 0 | 0 | 0 | 0 | 0 | 0 | 0 | 0 | 0 | 0 | 0 | 0 | 0 | 0 | 0 | 0 | 0 |  | 0 | 0 | 0 | 0 | 0 | 0 | 0 | 0 | 0 | 0
| 01. woningen & utiliteitsgebouwen | 00. kop |  | afmetingen
| 01. woningen & utiliteitsgebouwen | 04. resultaat |  | gebruiksoppervlakte | per type woning¦utiliteitsgebouw |  | m2/won¦geb | 0 | 0 | 0 | 0 | 0 | 0 | 0 | 0 | 0 | 0 | 0 | 0 | 0 | 0 | 0 | 0 | 0 | 0 | 0 | 0 | 0 | 0 | 0 | 0 | 0 | 0 | 0 | 0 | 0 | 0 | 0 | 0 |  | 0 | 0 | 0 | 0 | 0 | 0 | 0 | 0 | 0
| 01. woningen & utiliteitsgebouwen | 04. resultaat |  |  | totaal per type |  | m2 |  |  | 0 | 0 | 0 | 0 | 0 | 0 | 0 | 0 | 0 |  | 0 | 0 | 0 | 0 | 0 | 0 | 0 | 0 | 0 |  | 0 | 0 | 0 | 0 | 0 | 0 | 0 | 0 | 0 |  |  | 0 | 0 | 0 | 0 | 0 | 0 | 0 | 0 | 0
| 01. woningen & utiliteitsgebouwen | 04. resultaat |  |  | totaal per locatie |  | m2 |  |  | 0 | 0 | 0 | 0 | 0 | 0 | 0 | 0 | 0 |  | 0 | 0 | 0 | 0 | 0 | 0 | 0 | 0 | 0 |  | 0 | 0 | 0 | 0 | 0 | 0 | 0 | 0 | 0 |  |  | 0 | 0 | 0 | 0 | 0 | 0 | 0 | 0 | 0
| 01. woningen & utiliteitsgebouwen | 04. resultaat |  | verhouding verlies-/gebruiksoppervlakte per woning¦utiliteitsgebouw |  |  | m2/m2
| 01. woningen & utiliteitsgebouwen | 04. resultaat |  | verhouding raam-/gebruiksoppervlakte per woning¦utiliteitsgebouw |  |  | m2/m2
| 01. woningen & utiliteitsgebouwen | 04. resultaat
| 02. energiemaatregelen | 00. kop
| 02. energiemaatregelen | 00. kop |  | energiemaatregelen met effect op energiebehoefte |  |  |  | alle locaties | locatie 1 | energiemaatregelen met effect op energiebehoefte per woning-/gebouwtype | [8 empty] | locatie 2 | energiemaatregelen met effect op energiebehoefte per woning-/gebouwtype | [8 empty] | locatie 3 | energiemaatregelen met effect op energiebehoefte per woning-/gebouwtype | [8 empty] | locatie 4 |  | energiemaatregelen met effect op energiebehoefte per woning-/gebouwtype
| 02. energiemaatregelen | 01. invoer |  | invoer energiepakket per woning ¦ gebouw
| 02. energiemaatregelen | 01. invoer | . | isolatiepakket gebouwschil |  |  | -
| 02. energiemaatregelen | 01. invoer |  | optioneel: eigen waarde [keuzelijst] |  |  | -
| 02. energiemaatregelen | 01. invoer |  | type ventilatiesysteem A - natuurlijke ventilatie ¦ C - mechanische afvoer ¦ D - balansventilatie |  |  | - |  |  | C1 - standaard | C1 - standaard | C1 - standaard | C1 - standaard | C1 - standaard | C1 - standaard | C1 - standaard | C1 - standaard | C1 - standaard |  | C1 - standaard | C1 - standaard | C1 - standaard | C1 - standaard | C1 - standaard | C1 - standaard | C1 - standaard | C1 - standaard | C1 - standaard |  | C1 - standaard | C1 - standaard | C1 - standaard | C1 - standaard | C1 - standaard | C1 - standaard | C1 - standaard | C1 - standaard | C1 - standaard |  |  | C1 - standaard | C1 - standaard | C1 - standaard | C1 - standaard | C1 - standaard | C1 - standaard | C1 - standaard | C1 - standaard | C1 - standaard
| 02. energiemaatregelen | 01. invoer |  | type ventilator |  |  | - |  |  | zeer energiezuinig | zeer energiezuinig | zeer energiezuinig | zeer energiezuinig | zeer energiezuinig | zeer energiezuinig | zeer energiezuinig | zeer energiezuinig | zeer energiezuinig |  | zeer energiezuinig | zeer energiezuinig | zeer energiezuinig | zeer energiezuinig | zeer energiezuinig | zeer energiezuinig | zeer energiezuinig | zeer energiezuinig | zeer energiezuinig |  | zeer energiezuinig | zeer energiezuinig | zeer energiezuinig | zeer energiezuinig | zeer energiezuinig | zeer energiezuinig | zeer energiezuinig | zeer energiezuinig | zeer energiezuinig |  |  | zeer energiezuinig | zeer energiezuinig | zeer energiezuinig | zeer energiezuinig | zeer energiezuinig | zeer energiezuinig | zeer energiezuinig | zeer energiezuinig | zeer energiezuinig
| 02. energiemaatregelen | 01. invoer |  | douchewater warmteterugwinning (DWTW) |  |  | - |  |  | geen | geen | geen | geen | geen | geen | geen | geen | geen |  | geen | geen | geen | geen | geen | geen | geen | geen | geen |  | geen | geen | geen | geen | geen | geen | geen | geen | geen |  |  | geen | geen | geen | geen | geen | geen | geen | geen | geen
| 02. energiemaatregelen | 03. tussenresultaat |  | reductie warmtevraag warmtapwater door DWTW |  |  | -
| 02. energiemaatregelen | 01. invoer | . | warmtapwater tov forfaitair NTA 8800 (optioneel bij MWA warmtevraag) |  |  | 50%-200% |  |  | 100% | 100% | 100% | 100% | 100% | 100% | 100% | 100% | 100% |  | 100% | 100% | 100% | 100% | 100% | 100% | 100% | 100% | 100% |  | 100% | 100% | 100% | 100% | 100% | 100% | 100% | 100% | 100% |  |  | 100% | 100% | 100% | 100% | 100% | 100% | 100% | 100% | 100%
| 02. energiemaatregelen | 01. invoer | . | geïnstalleerd vermogen verlichting (alleen utiliteitsbouw) |  |  | W/m2
| 02. energiemaatregelen | 01. invoer |  | type verlichtingsregeling (alleen utiliteitsbouw) |  |  | -
| 02. energiemaatregelen | 01. invoer |  | energiedrager koken (alleen woningbouw) |  |  | - |  |  | elektriciteit | elektriciteit | elektriciteit | elektriciteit | elektriciteit | elektriciteit | elektriciteit | elektriciteit | elektriciteit |  | elektriciteit | elektriciteit | elektriciteit | elektriciteit | elektriciteit | elektriciteit | elektriciteit | elektriciteit | elektriciteit |  | elektriciteit | elektriciteit | elektriciteit | elektriciteit | elektriciteit | elektriciteit | elektriciteit | elektriciteit | elektriciteit |  |  | elektriciteit | elektriciteit | elektriciteit | elektriciteit | elektriciteit | elektriciteit | elektriciteit | elektriciteit | elektriciteit
| 02. energiemaatregelen | 01. invoer | . | besparing niet gebouwgebonden elektriciteit tov referentie [0%-100%] |  |  | % |  |  | 0% | 0% | 0% | 0% | 0% | 0% | 0% | 0% | 0% |  | 0% | 0% | 0% | 0% | 0% | 0% | 0% | 0% | 0% |  | 0% | 0% | 0% | 0% | 0% | 0% | 0% | 0% | 0% |  |  | 0% | 0% | 0% | 0% | 0% | 0% | 0% | 0% | 0%
| 02. energiemaatregelen | 01. invoer | . | specifieke interne warmtecapaciteit |  |  | kJ/m2K |  |  | 450 | 450 | 450 | 450 | 450 | 450 | 450 | 450 | 450 |  | 450 | 450 | 450 | 450 | 450 | 450 | 450 | 450 | 450 |  | 450 | 450 | 450 | 450 | 450 | 450 | 450 | 450 | 450 |  |  | 450 | 450 | 450 | 450 | 450
| 02. energiemaatregelen | 01. invoer | . | batterij voor opslag opgewekte elektriciteit PV aanwezig |  |  | - |  | nee | [9 empty] | nee | [9 empty] | nee | [9 empty] | nee
| 03. energiebehoefte | 00. kop |  | foutcontrole invoer energiepakket
| 02. energiemaatregelen | 01. invoer |  | invoer correct/volledig? |  |  | - | ja | ja | [9 empty] | ja | [9 empty] | ja | [9 empty] | ja
| 03. energiebehoefte | 00. kop |  | kenmerken isolatiepakket gebouwschil
| 02. energiemaatregelen | 01. invoer |  | gemiddelde warmtedoorgangscoëfficiënt (Ugemiddeld) |  |  | W/m2K
| 02. energiemaatregelen | 01. invoer | . | indicatie warmtebehoefte verwarming |  |  | kWh/m2 |  |  | 0 | 0 | 0 | 0 | 0 | 0 | 0 | 0 | 0 |  | 0 | 0 | 0 | 0 | 0 | 0 | 0 | 0 | 0 |  | 0 | 0 | 0 | 0 | 0 | 0 | 0 | 0 | 0 |  |  | 0 | 0 | 0 | 0 | 0 | 0 | 0 | 0 | 0
| 02. energiemaatregelen | 01. invoer |  | optioneel: eigen waarde warmtebehoefte verwarming bij MWA |  |  | kWh/m2
| 03. energiebehoefte | 00. kop
| 03. energiebehoefte | 00. kop
| 03. energiebehoefte | 00. kop |  | indicatie energiebehoefte per woning ¦ utiliteitsgebouw |  |  |  | MWh alle locaties | MWh locatie 1 | indicatie energiebehoefte per woning ¦ utiliteitsgebouw per woning-/gebouwtype | [8 empty] | locatie 2 MWh | indicatie energiebehoefte per woning ¦ utiliteitsgebouw per woning-/gebouwtype | [8 empty] | locatie 3 MWh | indicatie energiebehoefte per woning ¦ utiliteitsgebouw per woning-/gebouwtype | [8 empty] | locatie 4 MWh |  | indicatie energiebehoefte per woning ¦ utiliteitsgebouw per woning-/gebouwtype
| 03. energiebehoefte | 00. kop |  | gebouwgebonden (NTA8800) en niet-gebouwgebonden energiebehoefte
| 03. energiebehoefte | 05. (hulpregel) |  | zoekcode fitcurve NTA8800 QHnd |  | QH;nd | - |  |  | #N/A | #N/A | #N/A | #N/A | #N/A | #N/A | #N/A | #N/A | #N/A |  | #N/A | #N/A | #N/A | #N/A | #N/A | #N/A | #N/A | #N/A | #N/A |  | #N/A | #N/A | #N/A | #N/A | #N/A | #N/A | #N/A | #N/A | #N/A |  |  | #N/A | #N/A | #N/A | #N/A | #N/A | #N/A | #N/A | #N/A | #N/A
| 03. energiebehoefte | 04. resultaat | . | verwarming |  |  | kWh/m2 | 0 | 0 | 0 | 0 | 0 | 0 | 0 | 0 | 0 | 0 | 0 | 0 | 0 | 0 | 0 | 0 | 0 | 0 | 0 | 0 | 0 | 0 | 0 | 0 | 0 | 0 | 0 | 0 | 0 | 0 | 0 | 0 |  | 0 | 0 | 0 | 0 | 0 | 0 | 0 | 0 | 0
| 03. energiebehoefte | 05. (hulpregel) |  | zoekcode fitcurve NTA8800 QCnd |  | QC;nd | - |  |  | #N/A | #N/A | #N/A | #N/A | #N/A | #N/A | #N/A | #N/A | #N/A |  | #N/A | #N/A | #N/A | #N/A | #N/A | #N/A | #N/A | #N/A | #N/A |  | #N/A | #N/A | #N/A | #N/A | #N/A | #N/A | #N/A | #N/A | #N/A |  |  | #N/A | #N/A | #N/A | #N/A | #N/A | #N/A | #N/A | #N/A | #N/A
| 03. energiebehoefte | 04. resultaat | . | koeling |  |  | kWh/m2 | 0 | 0 | 0 | 0 | 0 | 0 | 0 | 0 | 0 | 0 | 0 | 0 | 0 | 0 | 0 | 0 | 0 | 0 | 0 | 0 | 0 | 0 | 0 | 0 | 0 | 0 | 0 | 0 | 0 | 0 | 0 | 0 |  | 0 | 0 | 0 | 0 | 0 | 0 | 0 | 0 | 0
| 03. energiebehoefte | 04. resultaat | . | tapwater |  |  | kWh/m2 | 0 | 0 | 0 | 0 | 0 | 0 | 0 | 0 | 0 | 0 | 0 | 0 | 0 | 0 | 0 | 0 | 0 | 0 | 0 | 0 | 0 | 0 | 0 | 0 | 0 | 0 | 0 | 0 | 0 | 0 | 0 | 0 |  | 0 | 0 | 0 | 0 | 0 | 0 | 0 | 0 | 0
| 03. energiebehoefte | 04. resultaat | . | verlichting |  |  | kWh/m2 | 0 | 0 | 0 | 0 | 0 | 0 | 0 | 0 | 0 | 0 | 0 | 0 | 0 | 0 | 0 | 0 | 0 | 0 | 0 | 0 | 0 | 0 | 0 | 0 | 0 | 0 | 0 | 0 | 0 | 0 | 0 | 0 |  | 0 | 0 | 0 | 0 | 0 | 0 | 0 | 0 | 0
| 03. energiebehoefte | 04. resultaat | . | ventilatoren |  |  | kWh/m2 | 0 | 0 | 0 | 0 | 0 | 0 | 0 | 0 | 0 | 0 | 0 | 0 | 0 | 0 | 0 | 0 | 0 | 0 | 0 | 0 | 0 | 0 | 0 | 0 | 0 | 0 | 0 | 0 | 0 | 0 | 0 | 0 |  | 0 | 0 | 0 | 0 | 0 | 0 | 0 | 0 | 0
| 03. energiebehoefte | 04. resultaat | . | kookgas |  |  | kWh/m2 | 0 | 0 | 0 | 0 | 0 | 0 | 0 | 0 | 0 | 0 | 0 | 0 | 0 | 0 | 0 | 0 | 0 | 0 | 0 | 0 | 0 | 0 | 0 | 0 | 0 | 0 | 0 | 0 | 0 | 0 | 0 | 0 |  | 0 | 0 | 0 | 0 | 0 | 0 | 0 | 0 | 0
| 03. energiebehoefte | 04. resultaat | . | overig elektra |  |  | kWh/m2 | 0 | 0 | 0 | 0 | 0 | 0 | 0 | 0 | 0 | 0 | 0 | 0 | 0 | 0 | 0 | 0 | 0 | 0 | 0 | 0 | 0 | 0 | 0 | 0 | 0 | 0 | 0 | 0 | 0 | 0 | 0 | 0 |  | 0 | 0 | 0 | 0 | 0 | 0 | 0 | 0 | 0
| 03. energiebehoefte | 00. kop |  | elektriciteitsvraag voor mobiliteit (elektrische auto)
| 03. energiebehoefte | 01. invoer | . | mobiliteit |  |  | kWh/won¦geb | 0 | 0 | [9 empty] | 0 | [9 empty] | 0 | [9 empty] | 0
| 03. energiebehoefte | 00. kop |  | Lokale opwek hernieuwbare elektriciteit
| 03. energiebehoefte | 01. invoer | . | opbrengst zonnepanelen |  |  | kWh/won¦geb | 0 | 0 | [9 empty] | 0 | [9 empty] | 0 | [9 empty] | 0
| 03. energiebehoefte | 01. invoer
| 03. energiebehoefte | 00. kop
| 03. energiebehoefte | 00. kop |  | energiebehoefte |  |  |  | alle locaties | locatie 1 | energiebehoefte per energiepost | [8 empty] | locatie 2 MWh | verwarming | koeling | tapwater | verlichting | ventilatoren | kookgas | overig elektra | mobiliteit | zonnepanelen | locatie 3 MWh | verwarming | koeling | tapwater | verlichting | ventilatoren | kookgas | overig elektra | mobiliteit | zonnepanelen | locatie 4 MWh |  | verwarming | koeling | tapwater | verlichting | ventilatoren | kookgas | overig elektra | mobiliteit | zonnepanelen
| 03. energiebehoefte | 00. kop |  | gesommeerd per deellocatie | [5 empty] | verwarming | koeling | tapwater | verlichting | ventilatoren | kookgas | overig elektra | mobiliteit | zonnepanelen
| 03. energiebehoefte | 04. resultaat | . | energiebehoefte alle woningen¦gebouwen gesommeerd per energiepost |  |  | MWh | 0 | 0 | 0 | 0 | 0 | 0 | 0 | 0 | 0 | 0 | 0 | 0 | 0 | 0 | 0 | 0 | 0 | 0 | 0 | 0 | 0 | 0 | 0 | 0 | 0 | 0 | 0 | 0 | 0 | 0 | 0 | 0 |  | 0 | 0 | 0 | 0 | 0 | 0 | 0 | 0 | 0
| 03. energiebehoefte | 00. kop
| 04. installatie | 00. kop
| 04. installatie | 00. kop | . | installatie systeem |  |  |  | alle locaties | locatie 1 | installatie systeem per energiepost | [9 empty] | installatie systeem per energiepost | [9 empty] | installatie systeem per energiepost | [10 empty] | installatie systeem per energiepost
| 04. installatie | 00. kop | . | keuze preferent toestel | [5 empty] | verwarming | koeling | tapwater | [7 empty] | verwarming | koeling | tapwater | [7 empty] | verwarming | koeling | tapwater | [8 empty] | verwarming | koeling | tapwater
| 04. installatie | 01. invoer |  | naam preferent toestel |  |  | - | ja |  | ind WP, ind bodem, elek bijstook | geen | ind WP, ind bodem, elek bijstook | [7 empty] | ind WP, ind bodem, elek bijstook | geen | ind WP, ind bodem, elek bijstook | [7 empty] | ind WP, ind bodem, elek bijstook | geen | ind WP, ind bodem, elek bijstook | [8 empty] | ind WP, ind bodem, elek bijstook | geen | ind WP, ind bodem, elek bijstook
| 04. installatie | 01. invoer |  | geografisch niveau installatie [keuzelijst] |  |  | - |  |  | gebouw | gebouw | gebouw | [7 empty] | gebouw | gebouw | gebouw | [7 empty] | gebouw | gebouw | gebouw | [8 empty] | gebouw | gebouw | gebouw
| 04. installatie | 00. kop | . | distributie intern | [5 empty] | verwarming | koeling | tapwater | [7 empty] | verwarming | koeling | tapwater | [7 empty] | verwarming | koeling | tapwater | [8 empty] | verwarming | koeling | tapwater
| 04. installatie | 01. invoer |  | kengetal distributierendement intern |  |  | - |  |  | 1 | 1 | 0.85 | [7 empty] | 1 | 1 | 0.85 | [7 empty] | 1 | 1 | 0.85 | [8 empty] | 1 | 1 | 0.85
| 04. installatie | 01. invoer |  | optioneel: eigen waarde [0,1-1,0] |  |  | -
| 04. installatie | 01. invoer |  | distributieverlies binnen gebouw |  |  | MWh |  |  | 0 | 0 | 0 | [7 empty] | 0 | 0 | 0 | [7 empty] | 0 | 0 | 0 | [8 empty] | 0 | 0 | 0
| 04. installatie | 00. kop | . | thermische zonne-energie | [5 empty] | verwarming | koeling | tapwater | [7 empty] | verwarming | koeling | tapwater | [7 empty] | verwarming | koeling | tapwater | [8 empty] | verwarming | koeling | tapwater
| 04. installatie | 01. invoer |  | thermische zonne-energie |  |  | - |  |  | nee |  | nee | [7 empty] | nee |  | nee | [7 empty] | nee |  | nee | [8 empty] | nee |  | nee
| 04. installatie | 01. invoer | . | bijdrage thermische zonne-energie |  |  | MWh |  |  | 0 |  | 0 | [7 empty] | 0 |  | 0 | [7 empty] | 0 |  | 0 | [8 empty] | 0 |  | 0
| 04. installatie | 00. kop | . | distributie extern | [5 empty] | verwarming | koeling | tapwater | [7 empty] | verwarming | koeling | tapwater | [7 empty] | verwarming | koeling | tapwater | [8 empty] | verwarming | koeling | tapwater
| 04. installatie | 01. invoer |  | warmteverlies distributie extern per woning¦utiliteitsgebouw |  |  | MWh/won¦geb |  |  | 0 |  | 0 | [7 empty] | 0 |  | 0 | [7 empty] | 0 |  | 0 | [8 empty] | 0 |  | 0
| 04. installatie | 01. invoer |  | optioneel: eigen waarde [≥0] |  |  | MWh/won¦geb
| 04. installatie | 01. invoer |  | distributieverlies buiten gebouw |  |  | MWh |  |  | 0 |  | 0 | [7 empty] | 0 |  | 0 | [7 empty] | 0 |  | 0 | [8 empty] | 0 |  | 0
| 04. installatie | 00. kop | . | totaal aan distributienet te leveren warmte/koude | [5 empty] | verwarming | koeling | tapwater | [7 empty] | verwarming | koeling | tapwater | [7 empty] | verwarming | koeling | tapwater | [8 empty] | verwarming | koeling | tapwater
| 04. installatie | 03. tussenresultaat |  | totaal te leveren warmte/koude aan distributienet |  |  | MWh |  |  | 0 | 0 | 0 | [7 empty] | 0 | 0 | 0 | [7 empty] | 0 | 0 | 0 | [8 empty] | 0 | 0 | 0
| 04. installatie | 03. tussenresultaat | . | indicatie aantal toestellen |  |  | tst. |  |  | 0 | 0 | - | [7 empty] | 0 | 0 | - | [7 empty] | 0 | 0 | - | [8 empty] | 0 | 0 | -
| 04. installatie | 03. tussenresultaat | . | indicatie vermogen voor ruimteverwarming en koeling |  |  | kW |  |  | 0 | 0 | - | [7 empty] | 0 | 0 | - | [7 empty] | 0 | 0 | - | [8 empty] | 0 | 0 | -
| 04. installatie | 03. tussenresultaat
| 05. preferent toestel | 00. kop
| 05. preferent toestel | 00. kop | . | installatie preferent toestel |  |  |  | alle locaties | locatie 1 | installatie preferent toestel per energiepost | [8 empty] | locatie 2 | installatie preferent toestel per energiepost | [8 empty] | locatie 3 | installatie preferent toestel per energiepost | [8 empty] | locatie 4 |  | installatie preferent toestel per energiepost
| 05. preferent toestel | 00. kop |  | kenmerken preferent toestel | [5 empty] | verwarming | koeling | tapwater | [7 empty] | verwarming | koeling | tapwater | [7 empty] | verwarming | koeling | tapwater | [8 empty] | verwarming | koeling | tapwater
| 05. preferent toestel | 01. invoer |  | naam preferent toestel |  |  | - |  |  | ind WP, ind bodem, elek bijstook | geen | ind WP, ind bodem, elek bijstook | [7 empty] | ind WP, ind bodem, elek bijstook | geen | ind WP, ind bodem, elek bijstook | [7 empty] | ind WP, ind bodem, elek bijstook | geen | ind WP, ind bodem, elek bijstook | [8 empty] | ind WP, ind bodem, elek bijstook | geen | ind WP, ind bodem, elek bijstook
| 05. preferent toestel | 03. tussenresultaat |  | energiedrager |  |  | - |  |  | elektriciteit | nvt | elektriciteit | [7 empty] | elektriciteit | nvt | elektriciteit | [7 empty] | elektriciteit | nvt | elektriciteit | [8 empty] | elektriciteit | nvt | elektriciteit
| 05. preferent toestel | 03. tussenresultaat |  | index hernieuwbare energiefactor |  |  | - |  |  | nren | nren | nren | [7 empty] | nren | nren | nren | [7 empty] | nren | nren | nren | [8 empty] | nren | nren | nren
| 05. preferent toestel | 00. kop |  | finaal energiegebruik exclusief hulpenergie | [5 empty] | verwarming | koeling | tapwater | [7 empty] | verwarming | koeling | tapwater | [7 empty] | verwarming | koeling | tapwater | [8 empty] | verwarming | koeling | tapwater
| 05. preferent toestel | 01. invoer |  | dekkingsgraad |  |  | % |  |  | 90% | 100% | 90% | [7 empty] | 90% | 100% | 90% | [7 empty] | 90% | 100% | 90% | [8 empty] | 90% | 100% | 90%
| 05. preferent toestel | 01. invoer |  | optioneel: eigen waarde [0%-100%]
| 05. preferent toestel | 03. tussenresultaat |  | door preferent toestel te leveren warmte/koude |  |  | MWh | 0 | 0 | 0 | 0 | 0 | [6 empty] | 0 | 0 | 0 | 0 | [6 empty] | 0 | 0 | 0 | 0 | [6 empty] | 0 |  | 0 | 0 | 0
| 05. preferent toestel | 01. invoer | . | opwekkingsrendement / COP |  |  | - |  |  | 4.55 | 0 | 2.4 | [7 empty] | 4.55 | 0 | 2.4 | [7 empty] | 4.55 | 0 | 2.4 | [8 empty] | 4.55 | 0 | 2.4
| 05. preferent toestel | 01. invoer |  | optioneel: eigen waarde [0,100-15,000]
| 05. preferent toestel | 03. tussenresultaat | . | elektriciteitsderving WKK Δε;chp;el / ε;chp;th |  |  | - |  |  | 0 |  | 0 | [7 empty] | 0 |  | 0 | [7 empty] | 0 |  | 0 | [8 empty] | 0 |  | 0
| 05. preferent toestel | 03. tussenresultaat |  | COP aquiferpomp |  |  | - |  |  | 0 |  | 0 | [7 empty] | 0 |  | 0 | [7 empty] | 0 |  | 0 | [8 empty] | 0 |  | 0
| 05. preferent toestel | 03. tussenresultaat |  | warmte/koude uit aquifer |  |  | MWh | 0 | 0 | 0 | 0 | 0 | [6 empty] | 0 | 0 | 0 | 0 | [6 empty] | 0 | 0 | 0 | 0 | [6 empty] | 0 |  | 0 | 0 | 0
| 05. preferent toestel | 03. tussenresultaat |  | finaal energiegebruik preferent toestel |  |  | MWh_finaal | 0 | 0 | 0 | 0 | 0 | [6 empty] | 0 | 0 | 0 | 0 | [6 empty] | 0 | 0 | 0 | 0 | [6 empty] | 0 |  | 0 | 0 | 0
| 05. preferent toestel | 00. kop |  | primair fossiel energiegebruik | [5 empty] | verwarming | koeling | tapwater | [7 empty] | verwarming | koeling | tapwater | [7 empty] | verwarming | koeling | tapwater | [8 empty] | verwarming | koeling | tapwater
| 05. preferent toestel | 02. invoer (gedetailleerd) | . | primaire fossiele energiefactor PEFfossiel |  |  | MWh_prim/MWh_finaal |  |  | 1.45 | 1.45 | 1.45 | [7 empty] | 1.45 | 1.45 | 1.45 | [7 empty] | 1.45 | 1.45 | 1.45 | [8 empty] | 1.45 | 1.45 | 1.45
| 05. preferent toestel | 02. invoer (gedetailleerd) |  | optioneel: eigen waarde [0,00-2,00]
| 05. preferent toestel | 04. resultaat |  | TOTAAL |  |  | MWh_prim | 0 | 0 | 0 | 0 | 0 | [6 empty] | 0 | 0 | 0 | 0 | [6 empty] | 0 | 0 | 0 | 0 | [6 empty] | 0 |  | 0 | 0 | 0
| 05. preferent toestel | 00. kop |  | primair totaal energiegebruik | [5 empty] | verwarming | koeling | tapwater | [7 empty] | verwarming | koeling | tapwater | [7 empty] | verwarming | koeling | tapwater | [8 empty] | verwarming | koeling | tapwater
| 05. preferent toestel | 02. invoer (gedetailleerd) |  | primaire totale energiefactor PEFtotaal |  |  | MWh_prim, ZEB |  |  | 1.35 | 1.45 | 1.35 | [7 empty] | 1.35 | 1.45 | 1.35 | [7 empty] | 1.35 | 1.45 | 1.35 | [8 empty] | 1.35 | 1.45 | 1.35
| 05. preferent toestel | 02. invoer (gedetailleerd) |  | optioneel: eigen waarde [0,00-2,00]
| 05. preferent toestel | 02. invoer (gedetailleerd) |  | weegfactor bij primaire totale energiefactor |  |  | - |  |  | 1 | 1.45 | 1 | [7 empty] | 1 | 1.45 | 1 | [7 empty] | 1 | 1.45 | 1 | [8 empty] | 1 | 1.45 | 1
| 05. preferent toestel | 02. invoer (gedetailleerd) |  | optioneel: eigen waarde [0,00-2,00]
| 05. preferent toestel | 04. resultaat |  | TOTAAL |  |  | MWh_prim | 0 | 0 | 0 | 0 | 0 | [6 empty] | 0 | 0 | 0 | 0 | [6 empty] | 0 | 0 | 0 | 0 | [6 empty] | 0 |  | 0 | 0 | 0
| 05. preferent toestel | 00. kop |  | CO2 emissie | [5 empty] | verwarming | koeling | tapwater | [7 empty] | verwarming | koeling | tapwater | [7 empty] | verwarming | koeling | tapwater | [8 empty] | verwarming | koeling | tapwater
| 05. preferent toestel | 02. invoer (gedetailleerd) | . | CO2 emissiecoëfficiënt |  |  | ton CO2/MWh_finaal |  |  | 0.268 | 0 | 0.268 | [7 empty] | 0.268 | 0 | 0.268 | [7 empty] | 0.268 | 0 | 0.268 | [8 empty] | 0.268 | 0 | 0.268
| 05. preferent toestel | 02. invoer (gedetailleerd) |  | optioneel: eigen waarde [0,000-1,000]
| 05. preferent toestel | 04. resultaat |  | CO2 emissie |  |  | ton CO2 | 0 | 0 | 0 | 0 | 0 | [6 empty] | 0 | 0 | 0 | 0 | [6 empty] | 0 | 0 | 0 | 0 | [6 empty] | 0 |  | 0 | 0 | 0
| 05. preferent toestel | 00. kop |  | kenmerken die later gebruikt worden | [5 empty] | verwarming | koeling | tapwater | [7 empty] | verwarming | koeling | tapwater | [7 empty] | verwarming | koeling | tapwater | [8 empty] | verwarming | koeling | tapwater
| 05. preferent toestel | 01. invoer | . | regeneratie |  |  | MWh | 0 | 0 | 0 | 0 | 0 | [6 empty] | 0 | 0 | 0 | 0 | [6 empty] | 0 | 0 | 0 | 0 | [6 empty] | 0 |  | 0 | 0 | 0
| 05. preferent toestel | 03. tussenresultaat |  | pompenergie per MWh geleverde warmte/koude |  |  | MWh_elek/MWh |  |  | 0 | 0 | 0 | [7 empty] | 0 | 0 | 0 | [7 empty] | 0 | 0 | 0 | [8 empty] | 0 | 0 | 0
| 05. preferent toestel | 01. invoer |  | elektrisch rendement warmtekracht |  |  | - |  |  | 0 | 0 | 0 | [7 empty] | 0 | 0 | 0 | [7 empty] | 0 | 0 | 0 | [8 empty] | 0 | 0 | 0
| 05. preferent toestel | 01. invoer |  | optioneel: eigen waarde [0,00-0,50]
| 05. preferent toestel | 00. kop
| 06. niet-preferent toestel | 00. kop
| 06. niet-preferent toestel | 00. kop | . | installatie niet-preferent toestel |  |  |  | alle locaties | locatie 1 | installatie niet-preferent toestel per energiepost | [8 empty] | locatie 2 | installatie niet-preferent toestel per energiepost | [8 empty] | locatie 3 | installatie niet-preferent toestel per energiepost | [8 empty] | locatie 4 |  | installatie niet-preferent toestel per energiepost
| 06. niet-preferent toestel | 00. kop |  | finaal energiegebruik exclusief hulpenergie | [5 empty] | verwarming | koeling | tapwater | [7 empty] | verwarming | koeling | tapwater | [7 empty] | verwarming | koeling | tapwater | [8 empty] | verwarming | koeling | tapwater
| 06. niet-preferent toestel | 01. invoer |  | naam niet-preferent toestel |  |  | - |  | - | elektrisch element | geen | elektrisch element | [6 empty] | - | elektrisch element | geen | elektrisch element | [6 empty] | - | elektrisch element | geen | elektrisch element | [6 empty] | - |  | elektrisch element | geen | elektrisch element
| 06. niet-preferent toestel | 03. tussenresultaat |  | energiedrager |  |  | - |  |  | elektriciteit | nvt | elektriciteit | [7 empty] | elektriciteit | nvt | elektriciteit | [7 empty] | elektriciteit | nvt | elektriciteit | [8 empty] | elektriciteit | nvt | elektriciteit
| 06. niet-preferent toestel | 03. tussenresultaat |  | index hernieuwbare energiefactor |  |  | - |  |  | nren | nren | nren | [7 empty] | nren | nren | nren | [7 empty] | nren | nren | nren | [8 empty] | nren | nren | nren
| 06. niet-preferent toestel | 03. tussenresultaat |  | dekkingsgraad |  |  | - |  |  | 10% | 0% | 10% | [7 empty] | 10% | 0% | 10% | [7 empty] | 10% | 0% | 10% | [8 empty] | 10% | 0% | 10%
| 06. niet-preferent toestel | 03. tussenresultaat |  | door niet-preferent toestel te leveren warmte/koude |  |  | MWh | 0 | 0 | 0 | 0 | 0 | [6 empty] | 0 | 0 | 0 | 0 | [6 empty] | 0 | 0 | 0 | 0 | [6 empty] | 0 |  | 0 | 0 | 0
| 06. niet-preferent toestel | 01. invoer |  | opwekkingsrendement |  |  | - |  |  | 1 | 0 | 1 | [7 empty] | 1 | 0 | 1 | [7 empty] | 1 | 0 | 1 | [8 empty] | 1 | 0 | 1
| 06. niet-preferent toestel | 01. invoer |  | optioneel: eigen waarde [0,100-15,000]
| 06. niet-preferent toestel | 03. tussenresultaat |  | finaal energiegebruik niet preferent toestel |  |  | MWh_finaal | 0 | 0 | 0 | 0 | 0 | [6 empty] | 0 | 0 | 0 | 0 | [6 empty] | 0 | 0 | 0 | 0 | [6 empty] | 0 |  | 0 | 0 | 0
| 06. niet-preferent toestel | 00. kop |  | primair fossiel energiegebruik | [5 empty] | verwarming | koeling | tapwater | [7 empty] | verwarming | koeling | tapwater | [7 empty] | verwarming | koeling | tapwater | [8 empty] | verwarming | koeling | tapwater
| 06. niet-preferent toestel | 01. invoer | . | primaire fossiele energiefactor PEFfossiel |  |  | MWh_prim/MWh_finaal |  |  | 0 | 0 | 0 | [7 empty] | 0 | 0 | 0 | [7 empty] | 0 | 0 | 0 | [8 empty] | 0 | 0 | 0
| 06. niet-preferent toestel | 01. invoer |  | optioneel: eigen waarde [0,00-2,00]
| 06. niet-preferent toestel | 04. resultaat |  | TOTAAL |  |  | MWh_prim | 0 | 0 | 0 | 0 | 0 | [6 empty] | 0 | 0 | 0 | 0 | [6 empty] | 0 | 0 | 0 | 0 | [6 empty] | 0 |  | 0 | 0 | 0
| 06. niet-preferent toestel | 00. kop |  | primair totaal energiegebruik | [5 empty] | verwarming | koeling | tapwater | [7 empty] | verwarming | koeling | tapwater | [7 empty] | verwarming | koeling | tapwater | [8 empty] | verwarming | koeling | tapwater
| 06. niet-preferent toestel | 01. invoer |  | primaire totale energiefactor PEFtotaal |  |  | MWh_prim, ZEB/MWh_finaal |  |  | 0 | 0 | 0 | [7 empty] | 0 | 0 | 0 | [7 empty] | 0 | 0 | 0 | [8 empty] | 0 | 0 | 0
| 06. niet-preferent toestel | 01. invoer |  | optioneel: eigen waarde [0,00-2,00]
| 06. niet-preferent toestel | 01. invoer |  | weegfactor primaire totale energiefactor |  |  | - |  |  | 0 | 0 | 0 | [7 empty] | 0 | 0 | 0 | [7 empty] | 0 | 0 | 0 | [8 empty] | 0 | 0 | 0
| 06. niet-preferent toestel | 01. invoer |  | optioneel: eigen waarde [0,00-2,00]
| 06. niet-preferent toestel | 03. tussenresultaat |  | TOTAAL |  |  | MWh_prim, ZEB | 0 | 0 | 0 | 0 | 0 | [6 empty] | 0 | 0 | 0 | 0 | [6 empty] | 0 | 0 | 0 | 0 | [6 empty] | 0 |  | 0 | 0 | 0
| 06. niet-preferent toestel | 00. kop |  | CO2 emissie | [5 empty] | verwarming | koeling | tapwater | [7 empty] | verwarming | koeling | tapwater | [7 empty] | verwarming | koeling | tapwater | [8 empty] | verwarming | koeling | tapwater
| 06. niet-preferent toestel | 01. invoer |  | CO2 emissiecoëfficiënt |  |  | ton CO2/MWh_finaal |  |  | 0 | 0 | 0 | [7 empty] | 0 | 0 | 0 | [7 empty] | 0 | 0 | 0 | [8 empty] | 0 | 0 | 0
| 06. niet-preferent toestel | 01. invoer |  | optioneel: eigen waarde [0,000-1,000]
| 06. niet-preferent toestel | 04. resultaat |  | TOTAAL |  |  | ton | 0 | 0 | 0 | 0 | 0 | [6 empty] | 0 | 0 | 0 | 0 | [6 empty] | 0 | 0 | 0 | 0 | [6 empty] | 0 |  | 0 | 0 | 0
| 07. aftapwarmte | 04. resultaat
| 08. energie niet voor verwarmen/koelen | 00. kop
| 08. energie niet voor verwarmen/koelen | 00. kop | . | energiegebruik niet voor verwarmen/koelen |  |  |  | alle locaties | locatie 1 | energiegebruik niet voor verwarmen/koelen per energiepost | [8 empty] | locatie 2 | energiegebruik niet voor verwarmen/koelen per energiepost | [8 empty] | locatie 3 | energiegebruik niet voor verwarmen/koelen per energiepost | [8 empty] | locatie 4 |  | energiegebruik niet voor verwarmen/koelen per energiepost
| 08. energie niet voor verwarmen/koelen | 00. kop |  | elektriciteitsgebruik regeneratie, pompenergie, hulpenergie, verlichting, ventilatoren, apparatuur, mobiliteit | [5 empty] | verwarming | koeling | tapwater | verlichting | ventilatoren | kookgas | overig elektra | mobiliteit |  |  | verwarming | koeling | tapwater | verlichting | ventilatoren | kookgas | overig elektra | mobiliteit |  |  | verwarming | koeling | tapwater | verlichting | ventilatoren | kookgas | overig elektra | mobiliteit |  |  |  | verwarming | koeling | tapwater | verlichting | ventilatoren | kookgas | overig elektra | mobiliteit
| 08. energie niet voor verwarmen/koelen | 01. invoer |  | kental elektriciteit regeneratie |  |  | MWh_elek/MWh |  |  | 0 | 0 | 0.045 | [7 empty] | 0 | 0 | 0.045 | [7 empty] | 0 | 0 | 0.045 | [8 empty] | 0 | 0 | 0.045
| 08. energie niet voor verwarmen/koelen | 01. invoer |  | optioneel: eigen waarde [0,000-1,000]
| 08. energie niet voor verwarmen/koelen | 01. invoer |  | elektriciteitsgebruik regeneratie |  |  | MWh_finaal | 0 | 0 | 0 | 0 | 0 | [6 empty] | 0 | 0 | 0 | 0 | [6 empty] | 0 | 0 | 0 | 0 | [6 empty] | 0 |  | 0 | 0 | 0
| 08. energie niet voor verwarmen/koelen | 03. tussenresultaat | . | elektriciteitsgebruik 'overig' |  |  | MWh_finaal | 0 | 0 | 0 |  |  | 0 | 0 |  | 0 | 0 |  | 0 | 0 |  |  | 0 | 0 |  | 0 | 0 |  | 0 | 0 |  |  | 0 | 0 |  | 0 | 0 |  | 0 |  | 0 |  |  | 0 | 0 |  | 0 | 0
| 08. energie niet voor verwarmen/koelen | 03. tussenresultaat |  | elektriciteitsgebruik pompenergie warmte/koudedistributie |  |  | MWh_finaal | 0 | 0 | 0 | 0 | 0 | [6 empty] | 0 | 0 | 0 | 0 | [6 empty] | 0 | 0 | 0 | 0 | [6 empty] | 0 |  | 0 | 0 | 0
| 08. energie niet voor verwarmen/koelen | 03. tussenresultaat |  | kookgas |  |  | MWh_finaal | 0 | 0 | [5 empty] | 0 |  |  |  | 0 | [5 empty] | 0 |  |  |  | 0 | [5 empty] | 0 |  |  |  | 0 | [6 empty] | 0
| 08. energie niet voor verwarmen/koelen | 00. kop |  | primair fossiel energiegebruik overig elektriciteitsgebruik | [5 empty] | verwarming | koeling | tapwater | verlichting | ventilatoren | kookgas | overig elektra | mobiliteit |  |  | verwarming | koeling | tapwater | verlichting | ventilatoren | kookgas | overig elektra | mobiliteit |  |  | verwarming | koeling | tapwater | verlichting | ventilatoren | kookgas | overig elektra | mobiliteit |  |  |  | verwarming | koeling | tapwater | verlichting | ventilatoren | kookgas | overig elektra | mobiliteit
| 08. energie niet voor verwarmen/koelen | 03. tussenresultaat |  | primaire fossiele energiefactor PEFfossiel;el |  |  | MWh_prim/MWh_finaal |  |  | 1.45 | 1.45 | 1.45 | 1.45 | 1.45 | 1 | 1.45 | 1.45 |  |  | 1.45 | 1.45 | 1.45 | 1.45 | 1.45 | 1 | 1.45 | 1.45 |  |  | 1.45 | 1.45 | 1.45 | 1.45 | 1.45 | 1 | 1.45 | 1.45 |  |  |  | 1.45 | 1.45 | 1.45 | 1.45 | 1.45 | 1 | 1.45 | 1.45
| 08. energie niet voor verwarmen/koelen | 04. resultaat | . | TOTAAL |  |  | MWh_prim | 0 | 0 | 0 | 0 | 0 | 0 | 0 | 0 | 0 | 0 |  | 0 | 0 | 0 | 0 | 0 | 0 | 0 | 0 | 0 |  | 0 | 0 | 0 | 0 | 0 | 0 | 0 | 0 | 0 |  | 0 |  | 0 | 0 | 0 | 0 | 0 | 0 | 0 | 0
| 08. energie niet voor verwarmen/koelen | 00. kop |  | primair totaal energiegebruik overig elektriciteitsgebruik | [5 empty] | verwarming | koeling | tapwater | verlichting | ventilatoren | kookgas | overig elektra | mobiliteit |  |  | verwarming | koeling | tapwater | verlichting | ventilatoren | kookgas | overig elektra | mobiliteit |  |  | verwarming | koeling | tapwater | verlichting | ventilatoren | kookgas | overig elektra | mobiliteit |  |  |  | verwarming | koeling | tapwater | verlichting | ventilatoren | kookgas | overig elektra | mobiliteit
| 08. energie niet voor verwarmen/koelen | 03. tussenresultaat |  | primaire totale energiefactor PEFtotaal;el |  |  | MWh_prim, ZEB/MWh_finaal |  |  | 1.35 | 1.35 | 1.35 | 1.35 | 1.35 | 1.35 | 1.35 | 1.35 |  |  | 1.35 | 1.35 | 1.35 | 1.35 | 1.35 | 1.35 | 1.35 | 1.35 |  |  | 1.35 | 1.35 | 1.35 | 1.35 | 1.35 | 1.35 | 1.35 | 1.35 |  |  |  | 1.35 | 1.35 | 1.35 | 1.35 | 1.35 | 1.35 | 1.35 | 1.35
| 08. energie niet voor verwarmen/koelen | 03. tussenresultaat |  | weegfactor primaire totale energiefactor |  |  | - |  |  | 1 | 1 | 1 | 1 | 1 | 1 | 1 | 1 |  |  | 1 | 1 | 1 | 1 | 1 | 1 | 1 | 1 |  |  | 1 | 1 | 1 | 1 | 1 | 1 | 1 | 1 |  |  |  | 1 | 1 | 1 | 1 | 1 | 1 | 1 | 1
| 08. energie niet voor verwarmen/koelen | 04. resultaat |  | TOTAAL |  |  | MWh_prim, ZEB | 0 | 0 | 0 | 0 | 0 | 0 | 0 | 0 | 0 | 0 |  | 0 | 0 | 0 | 0 | 0 | 0 | 0 | 0 | 0 |  | 0 | 0 | 0 | 0 | 0 | 0 | 0 | 0 | 0 |  | 0 |  | 0 | 0 | 0 | 0 | 0 | 0 | 0 | 0
| 08. energie niet voor verwarmen/koelen | 00. kop |  | CO2 emissie overig elektriciteitsgebruik | [5 empty] | verwarming | koeling | tapwater | verlichting | ventilatoren | kookgas | overig elektra | mobiliteit |  |  | verwarming | koeling | tapwater | verlichting | ventilatoren | kookgas | overig elektra | mobiliteit |  |  | verwarming | koeling | tapwater | verlichting | ventilatoren | kookgas | overig elektra | mobiliteit |  |  |  | verwarming | koeling | tapwater | verlichting | ventilatoren | kookgas | overig elektra | mobiliteit
| 08. energie niet voor verwarmen/koelen | 03. tussenresultaat |  | CO2 emissiecoëfficiënt |  |  | ton CO2/MWh_finaal |  |  | 0.268 | 0.268 | 0.268 | 0.268 | 0.268 | 0.268 | 0.268 | 0.268 |  |  | 0.268 | 0.268 | 0.268 | 0.268 | 0.268 | 0.268 | 0.268 | 0.268 |  |  | 0.268 | 0.268 | 0.268 | 0.268 | 0.268 | 0.268 | 0.268 | 0.268 |  |  |  | 0.268 | 0.268 | 0.268 | 0.268 | 0.268 | 0.268 | 0.268 | 0.268
| 08. energie niet voor verwarmen/koelen | 04. resultaat |  | TOTAAL |  |  | ton CO2 | 0 | 0 | 0 | 0 | 0 | 0 | 0 | 0 | 0 | 0 |  | 0 | 0 | 0 | 0 | 0 | 0 | 0 | 0 | 0 |  | 0 | 0 | 0 | 0 | 0 | 0 | 0 | 0 | 0 |  | 0 |  | 0 | 0 | 0 | 0 | 0 | 0 | 0 | 0
| 08. energie niet voor verwarmen/koelen | 00. kop
| 09. elektriciteitsproductie lokaal | 00. kop
| 09. elektriciteitsproductie lokaal | 00. kop |  | overzicht elektriciteitsgebruik en lokale elektriciteitsproductie |  |  |  | alle locaties | locatie 1 | overzicht elektriciteitsgebruik en lokale elektriciteitsproductie per energiepost | [8 empty] | locatie 2 | overzicht elektriciteitsgebruik en lokale elektriciteitsproductie per energiepost | [8 empty] | locatie 3 | overzicht elektriciteitsgebruik en lokale elektriciteitsproductie per energiepost | [8 empty] | locatie 4 |  | overzicht elektriciteitsgebruik en lokale elektriciteitsproductie per energiepost
| 09. elektriciteitsproductie lokaal | 00. kop |  | lokale elektriciteitsproductie op eigen perceel | [5 empty] | verwarming | koeling | tapwater | verlichting | ventilatoren | kookgas | overig elektra | mobiliteit | zonnepanelen |  | verwarming | koeling | tapwater | verlichting | ventilatoren | kookgas | overig elektra | mobiliteit | zonnepanelen |  | verwarming | koeling | tapwater | verlichting | ventilatoren | kookgas | overig elektra | mobiliteit | zonnepanelen |  |  | verwarming | koeling | tapwater | verlichting | ventilatoren | kookgas | overig elektra | mobiliteit | zonnepanelen
| 09. elektriciteitsproductie lokaal | 03. tussenresultaat | . | zonnepanelen (hernieuwbaar) |  |  | MWh | 0 | 0 | [8 empty] | 0 | 0 | [8 empty] | 0 | 0 | [8 empty] | 0 | 0 | [9 empty] | 0
| 09. elektriciteitsproductie lokaal | 03. tussenresultaat |  | warmtekracht (niet hernieuwbaar) |  |  | MWh | 0 | 0 | 0 | 0 | 0 | [6 empty] | 0 | 0 | 0 | 0 | [6 empty] | 0 | 0 | 0 | 0 | [6 empty] | 0 |  | 0 | 0 | 0
| 09. elektriciteitsproductie lokaal | 03. tussenresultaat |  | TOTAAL |  |  | MWh | 0 | 0 | 0 | 0 | 0 | [5 empty] | 0 | 0 | 0 | 0 | 0 | [5 empty] | 0 | 0 | 0 | 0 | 0 | [5 empty] | 0 | 0 |  | 0 | 0 | 0 | [5 empty] | 0
| 09. elektriciteitsproductie lokaal | 00. kop |  | elektriciteitsvraag gebouwen: gebouwgebonden (NTA 8800) ¦ in gebouwen overig ¦ mobiliteit | [5 empty] | verwarming | koeling | tapwater | verlichting | ventilatoren |  | overig elektra | mobiliteit | zonnepanelen |  | verwarming | koeling | tapwater | verlichting | ventilatoren |  | overig elektra | mobiliteit | zonnepanelen |  | verwarming | koeling | tapwater | verlichting | ventilatoren |  | overig elektra | mobiliteit | zonnepanelen |  |  | verwarming | koeling | tapwater | verlichting | ventilatoren |  | overig elektra | mobiliteit | zonnepanelen
| 09. elektriciteitsproductie lokaal | 03. tussenresultaat |  | elektriciteitsgebruik gebouwgebonden NTA 8800 |  |  | MWh_finaal | 0 | 0 | 0 | 0 | 0 | 0 | 0 |  |  |  |  | 0 | 0 | 0 | 0 | 0 | 0 |  |  |  |  | 0 | 0 | 0 | 0 | 0 | 0 |  |  |  |  | 0 |  | 0 | 0 | 0 | 0 | 0
| 09. elektriciteitsproductie lokaal | 03. tussenresultaat |  | elektriciteitsgebruik gebouwen overig |  |  | MWh_finaal | 0 | 0 |  |  |  | 0 |  |  | 0 |  |  | 0 |  |  |  | 0 |  |  | 0 |  |  | 0 |  |  |  | 0 |  |  | 0 |  |  | 0 |  |  |  |  | 0 |  |  | 0
| 09. elektriciteitsproductie lokaal | 03. tussenresultaat |  | elektriciteitsgebruik mobiliteit |  |  | MWh_finaal | 0 | 0 | [7 empty] | 0 |  | 0 | [7 empty] | 0 |  | 0 | [7 empty] | 0 |  | 0 | [8 empty] | 0
| 09. elektriciteitsproductie lokaal | 00. kop |  | relevant voor de batterij benutting | [5 empty] | verwarming | koeling | tapwater | verlichting | ventilatoren |  | overig elektra | mobiliteit | zonnepanelen |  | verwarming | koeling | tapwater | verlichting | ventilatoren |  | overig elektra | mobiliteit | zonnepanelen |  | verwarming | koeling | tapwater | verlichting | ventilatoren |  | overig elektra | mobiliteit | zonnepanelen |  |  | verwarming | koeling | tapwater | verlichting | ventilatoren |  | overig elektra | mobiliteit | zonnepanelen
| 09. elektriciteitsproductie lokaal | 03. tussenresultaat |  | gebruikoppervlakte woningbouw |  |  | m2 per locatie | 0 | 0 | [9 empty] | 0 | [9 empty] | 0 | [9 empty] | 0
| 09. elektriciteitsproductie lokaal | 03. tussenresultaat |  | gebruikoppervlakte onderwijsgebouwen |  |  | m2 per locatie | 0 | 0 | [9 empty] | 0 | [9 empty] | 0 | [9 empty] | 0
| 09. elektriciteitsproductie lokaal | 03. tussenresultaat |  | gebruikoppervlakte overige utiliteit |  |  | m2 per locatie | 0 | 0 | [9 empty] | 0 | [9 empty] | 0 | [9 empty] | 0
| 09. elektriciteitsproductie lokaal | 03. tussenresultaat |  | fractie direct inzetbare hernieuwbare elektriciteit fdu;el;ren |  |  | m2 per locatie |  | #DIV/0! | [9 empty] | #DIV/0! | [9 empty] | #DIV/0! | [9 empty] | #DIV/0!
| 09. elektriciteitsproductie lokaal | 03. tussenresultaat |  | correctiefactor op eigen perceel gelegen opslag fBAT;el;corr |  |  | - |  | 0 | [9 empty] | 0 | [9 empty] | 0 | [9 empty] | 0
| 09. elektriciteitsproductie lokaal | 00. kop |  | EP2 - direct gebruik en export elektriciteit NTA8800 | [5 empty] | verwarming | koeling | tapwater | verlichting | ventilatoren |  | overig elektra | mobiliteit | zonnepanelen |  | verwarming | koeling | tapwater | verlichting | ventilatoren |  | overig elektra | mobiliteit | zonnepanelen |  | verwarming | koeling | tapwater | verlichting | ventilatoren |  | overig elektra | mobiliteit | zonnepanelen |  |  | verwarming | koeling | tapwater | verlichting | ventilatoren |  | overig elektra | mobiliteit | zonnepanelen
| 09. elektriciteitsproductie lokaal | 03. tussenresultaat |  | dekking eigen gebruik E;pr;EPus;el |  |  | MWh_finaal | 0 | 0 | [9 empty] | 0 | [9 empty] | 0 | [9 empty] | 0
| 09. elektriciteitsproductie lokaal | 03. tussenresultaat | . | in batterij opgeslagen hernieuwbare lokale elektriciteitsproductie EP;BAT;out;tot |  |  | MWh_finaal | 0 | 0 | [9 empty] | 0 | [9 empty] | 0 | [9 empty] | 0
| 09. elektriciteitsproductie lokaal | 03. tussenresultaat | . | export lokale elektriciteitsproductie NTA 8800 Eexp;el |  |  | MWh_finaal | 0 | 0 | [9 empty] | 0 | [9 empty] | 0 | [9 empty] | 0
| 09. elektriciteitsproductie lokaal | 03. tussenresultaat |  | elektriciteitsvraag uit het elektriciteitsnet NTA 8800 |  |  | MWh_finaal | 0 | 0 | [9 empty] | 0 | [9 empty] | 0 | [9 empty] | 0
| 09. elektriciteitsproductie lokaal | 00. kop |  | ZEB - direct gebruik en export elektriciteit NTA8800 | [5 empty] | verwarming | koeling | tapwater | verlichting | ventilatoren |  | overig elektra | mobiliteit | zonnepanelen |  | verwarming | koeling | tapwater | verlichting | ventilatoren |  | overig elektra | mobiliteit | zonnepanelen |  | verwarming | koeling | tapwater | verlichting | ventilatoren |  | overig elektra | mobiliteit | zonnepanelen |  |  | verwarming | koeling | tapwater | verlichting | ventilatoren |  | overig elektra | mobiliteit | zonnepanelen
| 09. elektriciteitsproductie lokaal | 03. tussenresultaat | . | direct gebruik hernieuwbare lokale elektriciteitsproductie NTA 8800 |  |  | MWh_finaal | 0 | 0 | [9 empty] | 0 | [9 empty] | 0 | [9 empty] | 0
| 09. elektriciteitsproductie lokaal | 03. tussenresultaat |  | in batterij opgeslagen hernieuwbare lokale elektriciteitsproductie EBAT;tot;in;afkap |  |  | MWh_finaal | 0 | 0 | [9 empty] | 0 | [9 empty] | 0 | [9 empty] | 0
| 09. elektriciteitsproductie lokaal | 03. tussenresultaat |  | export hernieuwbare lokale elektriciteitsproductie NTA 8800 |  |  | MWh_finaal | 0 | 0 | [9 empty] | 0 | [9 empty] | 0 | [9 empty] | 0
| 09. elektriciteitsproductie lokaal | 03. tussenresultaat | . | direct gebruik niet hernieuwbare lokale elektriciteitsproductie NTA 8800 |  |  | MWh_finaal | 0 | 0 | [9 empty] | 0 | [9 empty] | 0 | [9 empty] | 0
| 09. elektriciteitsproductie lokaal | 03. tussenresultaat |  | export niet hernieuwbare lokale elektriciteitsproductie NTA 8800 |  |  | MWh_finaal | 0 | 0 | [9 empty] | 0 | [9 empty] | 0 | [9 empty] | 0
| 09. elektriciteitsproductie lokaal | 03. tussenresultaat |  | elektriciteitsvraag uit het elektriciteitsnet NTA 8800 |  |  | MWh_finaal | 0 | 0 | [9 empty] | 0 | [9 empty] | 0 | [9 empty] | 0
| 09. elektriciteitsproductie lokaal | 00. kop |  | EP2 - vermeden primair fossiel energiegebruik lokale elektriciteitsproductie | [5 empty] | verwarming | koeling | tapwater | [5 empty] | zonnepanelen |  | verwarming | koeling | tapwater | [5 empty] | zonnepanelen |  | verwarming | koeling | tapwater | [5 empty] | zonnepanelen |  |  | verwarming | koeling | tapwater | [5 empty] | zonnepanelen
| 09. elektriciteitsproductie lokaal | 03. tussenresultaat |  | primaire fossiele energiefactor elektriciteit eigen gebruik PEFfossiel;el |  |  | MWh_prim/MWh_finaal |  | 1.45 | [9 empty] | 1.45 | [9 empty] | 1.45 | [9 empty] | 1.45
| 09. elektriciteitsproductie lokaal | 03. tussenresultaat |  | primaire energiefactor geëxporteerde elektriciteit PEFfossiel;el;exp |  |  | MWh_prim/MWh_finaal |  | 1.45 | [9 empty] | 1.45 | [9 empty] | 1.45 | [9 empty] | 1.45
| 09. elektriciteitsproductie lokaal | 04. resultaat | . | TOTAAL |  |  | MWh_prim | 0 | 0 | 0 | 0 | 0 | [5 empty] | 0 | 0 | 0 | 0 | 0 | [5 empty] | 0 | 0 | 0 | 0 | 0 | [5 empty] | 0 | 0 |  | 0 | 0 | 0 | [5 empty] | 0
| 09. elektriciteitsproductie lokaal | 00. kop |  | ZEB - vermeden primair totaal energiegebruik lokale elektriciteitsproductie | [5 empty] | verwarming | koeling | tapwater | [5 empty] | zonnepanelen |  | verwarming | koeling | tapwater | [5 empty] | zonnepanelen |  | verwarming | koeling | tapwater | [5 empty] | zonnepanelen |  |  | verwarming | koeling | tapwater | [5 empty] | zonnepanelen
| 09. elektriciteitsproductie lokaal | 03. tussenresultaat |  | primaire totale energiefactor elektriciteit eigen gebruik PEFtotaal;el |  |  | MWh_prim, ZEB/MWh_finaal |  | 1.35 | [9 empty] | 1.35 | [9 empty] | 1.35 | [9 empty] | 1.35
| 09. elektriciteitsproductie lokaal | 03. tussenresultaat |  | primaire totale energiefactor geëxporteerde elektriciteit PEFtotaal;el;exp |  |  | MWh_prim, ZEB/MWh_finaal |  | 1 | [9 empty] | 1 | [9 empty] | 1 | [9 empty] | 1
| 09. elektriciteitsproductie lokaal | 03. tussenresultaat |  | weegfactor primaire totale energiefactor eigen gebruik |  |  | - |  | n.v.t. | [9 empty] | n.v.t. | [9 empty] | n.v.t. | [9 empty] | n.v.t.
| 09. elektriciteitsproductie lokaal | 03. tussenresultaat |  | weegfactor primaire totale energiefactor geëxporteerde elektriciteit |  |  | - |  | 1 | [9 empty] | 1 | [9 empty] | 1 | [9 empty] | 1
| 09. elektriciteitsproductie lokaal | 04. resultaat |  | TOTAAL |  |  | MWh_prim, ZEB | 0 | 0 | [9 empty] | 0 | [9 empty] | 0 | [9 empty] | 0
| 09. elektriciteitsproductie lokaal | 00. kop |  | vermeden CO2 emissie lokale elektriciteitsproductie | [5 empty] | verwarming | koeling | tapwater | [5 empty] | zonnepanelen |  | verwarming | koeling | tapwater | [5 empty] | zonnepanelen |  | verwarming | koeling | tapwater | [5 empty] | zonnepanelen |  |  | verwarming | koeling | tapwater | [5 empty] | zonnepanelen
| 09. elektriciteitsproductie lokaal | 03. tussenresultaat |  | CO2 emissiecoëfficiënt elektriciteit eigen gebruik |  |  | ton CO2/MWh_finaal |  | 0.268 | [9 empty] | 0.268 | [9 empty] | 0.268 | [9 empty] | 0.268
| 09. elektriciteitsproductie lokaal | 03. tussenresultaat |  | CO2 emissiecoëfficiënt geëxporteerde elektriciteit |  |  | ton CO2/MWh_finaal |  | 0.268 | [9 empty] | 0.268 | [9 empty] | 0.268 | [9 empty] | 0.268
| 09. elektriciteitsproductie lokaal | 04. resultaat |  | TOTAAL |  |  | ton CO2 | 0 | 0 | 0 | 0 | 0 | [5 empty] | 0 | 0 | 0 | 0 | 0 | [5 empty] | 0 | 0 | 0 | 0 | 0 | [5 empty] | 0 | 0 |  | 0 | 0 | 0 | [5 empty] | 0
| 09. elektriciteitsproductie lokaal | 00. kop
| 10. finaal energiegebruik | 00. kop
| 10. finaal energiegebruik | 00. kop |  | finaal energiegebruik |  |  |  | alle locaties | locatie 1 | finaal energiegebruik per energiepost | [8 empty] | locatie 2 | finaal energiegebruik per energiepost | [8 empty] | locatie 3 | finaal energiegebruik per energiepost | [8 empty] | locatie 4 |  | finaal energiegebruik per energiepost
| 10. finaal energiegebruik | 00. kop |  | finale energievraag - indicatie per energiedrager gemiddeld per woning¦utiliteitsgebouw | [5 empty] | verwarming | koeling | tapwater | verlichting | ventilatoren | kookgas | overig elektra | mobiliteit | zonnepanelen |  | verwarming | koeling | tapwater | verlichting | ventilatoren | kookgas | overig elektra | mobiliteit | zonnepanelen |  | verwarming | koeling | tapwater | verlichting | ventilatoren | kookgas | overig elektra | mobiliteit | zonnepanelen |  |  | verwarming | koeling | tapwater | verlichting | ventilatoren | kookgas | overig elektra | mobiliteit | zonnepanelen
| 10. finaal energiegebruik | 04. resultaat |  | gas |  |  | m3/won.geb |  | 0 | 0 | 0 | 0 |  |  | 0 |  |  |  | 0 | 0 | 0 | 0 |  |  | 0 |  |  |  | 0 | 0 | 0 | 0 |  |  | 0 |  |  |  | 0 |  | 0 | 0 | 0 |  |  | 0
| 10. finaal energiegebruik | 04. resultaat |  | elektriciteit |  |  | kWh/won.geb |  | 0 | 0 | 0 | 0 | 0 | 0 |  | 0 | 0 | 0 | 0 | 0 | 0 | 0 | 0 | 0 |  | 0 | 0 | 0 | 0 | 0 | 0 | 0 | 0 | 0 |  | 0 | 0 | 0 | 0 |  | 0 | 0 | 0 | 0 | 0 |  | 0 | 0 | 0
| 10. finaal energiegebruik | 04. resultaat |  | warmte |  |  | GJ/won.geb |  | 0 | 0 | 0 | 0 | [6 empty] | 0 | 0 | 0 | 0 | [6 empty] | 0 | 0 | 0 | 0 | [6 empty] | 0 |  | 0 | 0 | 0
| 10. finaal energiegebruik | 00. kop |  | finale energievraag - indicatie per energiedrager gemiddeld per m2 gebruiksoppervlakte | [5 empty] | verwarming | koeling | tapwater | verlichting | ventilatoren | kookgas | overig elektra | mobiliteit | zonnepanelen |  | verwarming | koeling | tapwater | verlichting | ventilatoren | kookgas | overig elektra | mobiliteit | zonnepanelen |  | verwarming | koeling | tapwater | verlichting | ventilatoren | kookgas | overig elektra | mobiliteit | zonnepanelen |  |  | verwarming | koeling | tapwater | verlichting | ventilatoren | kookgas | overig elektra | mobiliteit | zonnepanelen
| 10. finaal energiegebruik | 04. resultaat |  | gas |  |  | m3/m2 |  | 0 | 0 | 0 | 0 |  |  | 0 |  |  |  | 0 | 0 | 0 | 0 |  |  | 0 |  |  |  | 0 | 0 | 0 | 0 |  |  | 0 |  |  |  | 0 |  | 0 | 0 | 0 |  |  | 0
| 10. finaal energiegebruik | 04. resultaat |  | elektriciteit |  |  | kWh/m2 |  | 0 | 0 | 0 | 0 | 0 | 0 |  | 0 | 0 | 0 | 0 | 0 | 0 | 0 | 0 | 0 |  | 0 | 0 | 0 | 0 | 0 | 0 | 0 | 0 | 0 |  | 0 | 0 | 0 | 0 |  | 0 | 0 | 0 | 0 | 0 |  | 0 | 0 | 0
| 10. finaal energiegebruik | 04. resultaat |  | warmte |  |  | GJ/m2 |  | 0 | 0 | 0 | 0 | [6 empty] | 0 | 0 | 0 | 0 | [6 empty] | 0 | 0 | 0 | 0 | [6 empty] | 0 |  | 0 | 0 | 0
| 10. finaal energiegebruik | 00. kop
| 11. primair fossiel energiegebruik dragers | 00. kop
| 11. primair fossiel energiegebruik dragers | 00. kop |  | primair fossiel energiegebruik per energiepost |  |  |  | alle locaties | locatie 1 | primair fossiel energiegebruik per energiepost per energiepost | [8 empty] | locatie 2 | primair fossiel energiegebruik per energiepost per energiepost | [8 empty] | locatie 3 | primair fossiel energiegebruik per energiepost per energiepost | [8 empty] | locatie 4 |  | primair fossiel energiegebruik per energiepost per energiepost
| 11. primair fossiel energiegebruik dragers | 00. kop |  | energiepost | [5 empty] | verwarming | koeling | tapwater | verlichting | ventilatoren | kookgas | overig elektra | mobiliteit | zonnepanelen |  | verwarming | koeling | tapwater | verlichting | ventilatoren | kookgas | overig elektra | mobiliteit | zonnepanelen |  | verwarming | koeling | tapwater | verlichting | ventilatoren | kookgas | overig elektra | mobiliteit | zonnepanelen |  |  | verwarming | koeling | tapwater | verlichting | ventilatoren | kookgas | overig elektra | mobiliteit | zonnepanelen
| 11. primair fossiel energiegebruik dragers | 04. resultaat |  | preferent toestel | energiedrager |  | - |  |  | elektriciteit |  | elektriciteit | [7 empty] | elektriciteit |  | elektriciteit | [7 empty] | elektriciteit |  | elektriciteit | [8 empty] | elektriciteit |  | elektriciteit
| 11. primair fossiel energiegebruik dragers | 04. resultaat |  |  | energiegebruik |  | MWh_prim | 0 | 0 | 0 |  | 0 | [6 empty] | 0 | 0 |  | 0 | [6 empty] | 0 | 0 |  | 0 | [6 empty] | 0 |  | 0 |  | 0
| 11. primair fossiel energiegebruik dragers | 04. resultaat |  | niet preferent toestel | energiedrager |  | - |  |  | elektriciteit |  | elektriciteit | [7 empty] | elektriciteit |  | elektriciteit | [7 empty] | elektriciteit |  | elektriciteit | [8 empty] | elektriciteit |  | elektriciteit
| 11. primair fossiel energiegebruik dragers | 04. resultaat |  |  | energiegebruik |  | MWh_prim | 0 | 0 | 0 | 0 | 0 | [6 empty] | 0 | 0 | 0 | 0 | [6 empty] | 0 | 0 | 0 | 0 | [6 empty] | 0 |  | 0 | 0 | 0
| 11. primair fossiel energiegebruik dragers | 04. resultaat |  | kookgas en elektra overig | energiedrager |  | - |  |  | elektriciteit | elektriciteit | elektriciteit | elektriciteit | elektriciteit | aardgas | elektriciteit | elektriciteit | elektriciteit |  | elektriciteit | elektriciteit | elektriciteit | elektriciteit | elektriciteit | aardgas | elektriciteit | elektriciteit | elektriciteit |  | elektriciteit | elektriciteit | elektriciteit | elektriciteit | elektriciteit | aardgas | elektriciteit | elektriciteit | elektriciteit |  |  | elektriciteit | elektriciteit | elektriciteit | elektriciteit | elektriciteit | aardgas | elektriciteit | elektriciteit | elektriciteit
| 11. primair fossiel energiegebruik dragers | 04. resultaat |  | & lokaal geprod. elektriciteit | energiegebruik |  | MWh_prim | 0 | 0 | 0 | 0 | 0 | 0 | 0 | 0 | 0 | 0 | 0 | 0 | 0 | 0 | 0 | 0 | 0 | 0 | 0 | 0 | 0 | 0 | 0 | 0 | 0 | 0 | 0 | 0 | 0 | 0 | 0 | 0 |  | 0 | 0 | 0 | 0 | 0 | 0 | 0 | 0 | 0
| 11. primair fossiel energiegebruik dragers | 04. resultaat |  | TOTAAL | energiegebruik |  | MWh_prim | 0 | 0 | 0 | 0 | 0 | 0 | 0 | 0 | 0 | 0 | 0 | 0 | 0 | 0 | 0 | 0 | 0 | 0 | 0 | 0 | 0 | 0 | 0 | 0 | 0 | 0 | 0 | 0 | 0 | 0 | 0 | 0 |  | 0 | 0 | 0 | 0 | 0 | 0 | 0 | 0 | 0
| 11. primair fossiel energiegebruik dragers | 00. kop
| 12. hernieuwbare energie | 00. kop
| 12. hernieuwbare energie | 00. kop |  | hernieuwbaar primair fossiel energiegebruik per energiepost |  |  |  | alle locaties | locatie 1 | hernieuwbaar primair fossiel energiegebruik per energiepost per energiepost | [8 empty] | locatie 2 | hernieuwbaar primair fossiel energiegebruik per energiepost per energiepost | [8 empty] | locatie 3 | hernieuwbaar primair fossiel energiegebruik per energiepost per energiepost | [8 empty] | locatie 4 |  | hernieuwbaar primair fossiel energiegebruik per energiepost per energiepost
| 12. hernieuwbare energie | 00. kop |  | energiepost | [5 empty] | verwarming | koeling | tapwater | [5 empty] | zonnepanelen |  | verwarming | koeling | tapwater | [5 empty] | zonnepanelen |  | verwarming | koeling | tapwater | [5 empty] | zonnepanelen |  |  | verwarming | koeling | tapwater | [5 empty] | zonnepanelen
| 12. hernieuwbare energie | 04. resultaat | . | warmtepomp (EPren;hp) |  |  | MWh | 0 | 0 | 0 | 0 | 0 | [6 empty] | 0 | 0 | 0 | 0 | [6 empty] | 0 | 0 | 0 | 0 | [6 empty] | 0 |  | 0 | 0 | 0
| 12. hernieuwbare energie | 04. resultaat | . | vrije koeling (EPren;gen;out) |  |  | MWh | 0 | 0 |  | 0 | [7 empty] | 0 |  | 0 | [7 empty] | 0 |  | 0 | [7 empty] | 0 |  |  | 0
| 12. hernieuwbare energie | 04. resultaat | . | biomassagestookte toestellen (EPren;gen;out) |  |  | MWh | 0 | 0 | 0 |  | 0 | [6 empty] | 0 | 0 |  | 0 | [6 empty] | 0 | 0 |  | 0 | [6 empty] | 0 |  | 0 |  | 0
| 12. hernieuwbare energie | 04. resultaat | . | externe warmte-/koudelevering (EPren;gen;out) |  |  | MWh | 0 | 0 | 0 | 0 | 0 | [6 empty] | 0 | 0 | 0 | 0 | [6 empty] | 0 | 0 | 0 | 0 | [6 empty] | 0 |  | 0 | 0 | 0
| 12. hernieuwbare energie | 04. resultaat | . | absorptiekoeling op ext. warmtelevering (EPren;gen;out) |  |  | MWh | 0 | 0 |  | 0 | [7 empty] | 0 |  | 0 | [7 empty] | 0 |  | 0 | [7 empty] | 0 |  |  | 0
| 12. hernieuwbare energie | 04. resultaat | . | zonneboiler (EPren;sol;prac) |  |  | MWh | 0 | 0 | 0 |  | 0 | [6 empty] | 0 | 0 |  | 0 | [6 empty] | 0 | 0 |  | 0 | [6 empty] | 0 |  | 0 |  | 0
| 12. hernieuwbare energie | 04. resultaat | . | hernieuwbaar opgewekte elektriciteit (EPren;el) |  |  | MWh | 0 | 0 | [8 empty] | 0 | 0 | [8 empty] | 0 | 0 | [8 empty] | 0 | 0 | [9 empty] | 0
| 12. hernieuwbare energie | 04. resultaat |  | TOTAAL |  |  | MWh | 0 | 0 | 0 | 0 | 0 | [5 empty] | 0 | 0 | 0 | 0 | 0 | [5 empty] | 0 | 0 | 0 | 0 | 0 | [5 empty] | 0 | 0 |  | 0 | 0 | 0 | [5 empty] | 0
| 12. hernieuwbare energie | 00. kop
| 13. PEF | 00. kop
| 13. PEF | 00. kop |  | primaire fossiele energiefactor installaties buiten de locatie |  |  |  | alle locaties | locatie 1 | primaire fossiele energiefactor installaties buiten de locatie per energiepost | [8 empty] | locatie 2 | primaire fossiele energiefactor installaties buiten de locatie per energiepost | [8 empty] | locatie 3 | primaire fossiele energiefactor installaties buiten de locatie per energiepost | [8 empty] | locatie 4 |  | primaire fossiele energiefactor installaties buiten de locatie per energiepost
| 13. PEF | 00. kop |  | energiepost | [5 empty] | verwarming | koeling | tapwater | [7 empty] | verwarming | koeling | tapwater | [7 empty] | verwarming | koeling | tapwater | [8 empty] | verwarming | koeling | tapwater
| 13. PEF | 04. resultaat |  | geografisch niveau installatie |  |  | - |  | gebouw/gebouw | gebouw | - | gebouw | [6 empty] | gebouw/gebouw | gebouw | - | gebouw | [6 empty] | gebouw/gebouw | gebouw | - | gebouw | [6 empty] | gebouw/gebouw |  | gebouw | - | gebouw
| 13. PEF | 04. resultaat |  | primaire fossiele energiefactor PEFfossiel |  |  | - |  |  | - | - | - | [7 empty] | - | - | - | [7 empty] | - | - | - | [8 empty] | - | - | -
| 13. PEF | 00. kop
| 14. warmte-/koudebehoefte | 00. kop
| 14. warmte-/koudebehoefte | 00. kop | . | warmte-/koudebehoefte ruimteverwarming [EP] |  |  |  |  | locatie 1 | warmte-/koudebehoefte ruimteverwarming [EP] per woning-/gebouwtype | [8 empty] | locatie 2 | warmte-/koudebehoefte ruimteverwarming [EP] per woning-/gebouwtype | [8 empty] | locatie 3 | warmte-/koudebehoefte ruimteverwarming [EP] per woning-/gebouwtype | [8 empty] | locatie 4 |  | warmte-/koudebehoefte ruimteverwarming [EP] per woning-/gebouwtype
| 14. warmte-/koudebehoefte | 00. kop |  | warmte-/koudebehoefte ruimteverwarming [EP]
| 14. warmte-/koudebehoefte | 04. resultaat |  | warmtebehoefte ruimteverwarming cf. NTA8800 |  |  | kWh/m2
| 14. warmte-/koudebehoefte | 04. resultaat |  | koudebehoefte koeling cf. NTA8800 |  |  | kWh/m2 |  |  | - | - | - | - | - | - | - | - | - |  | - | - | - | - | - | - | - | - | - |  | - | - | - | - | - | - | - | - | - |  |  | - | - | - | - | - | - | - | - | -
| 14. warmte-/koudebehoefte | 00. kop
| 15. (hulptabel) | 05. (hulpregel)
| 15. (hulptabel) | 05. (hulpregel) |  | (hulptabel) |  |  |  | alle locaties | locatie 1 | data hulptabel per woning-/gebouwtype | [8 empty] | locatie 2 | data hulptabel per woning-/gebouwtype | [8 empty] | locatie 3 | data hulptabel per woning-/gebouwtype | [8 empty] | locatie 4 |  | data hulptabel per woning-/gebouwtype
| 15. (hulptabel) | 05. (hulpregel) |  | toerekening hernieuwbare primaire fossiele energie per energiepost naar energie per woning/utiliteitsgebouw
| 15. (hulptabel) | 05. (hulpregel) | . | relatieve bijdrage energievraag ruimteverwarming |  |  | - |  | 0 | 0 | 0 | 0 | 0 | 0 | 0 | 0 | 0 | 0 | 0 | 0 | 0 | 0 | 0 | 0 | 0 | 0 | 0 | 0 | 0 | 0 | 0 | 0 | 0 | 0 | 0 | 0 | 0 | 0 | 0 |  | 0 | 0 | 0 | 0 | 0 | 0 | 0 | 0 | 0
| 15. (hulptabel) | 05. (hulpregel) |  | relatieve bijdrage energievraag koeling |  |  | - |  | 0 | 0 | 0 | 0 | 0 | 0 | 0 | 0 | 0 | 0 | 0 | 0 | 0 | 0 | 0 | 0 | 0 | 0 | 0 | 0 | 0 | 0 | 0 | 0 | 0 | 0 | 0 | 0 | 0 | 0 | 0 |  | 0 | 0 | 0 | 0 | 0 | 0 | 0 | 0 | 0
| 15. (hulptabel) | 05. (hulpregel) |  | relatieve bijdrage energievraag warmtapwater |  |  | - |  | 0 | 0 | 0 | 0 | 0 | 0 | 0 | 0 | 0 | 0 | 0 | 0 | 0 | 0 | 0 | 0 | 0 | 0 | 0 | 0 | 0 | 0 | 0 | 0 | 0 | 0 | 0 | 0 | 0 | 0 | 0 |  | 0 | 0 | 0 | 0 | 0 | 0 | 0 | 0 | 0
| 15. (hulptabel) | 05. (hulpregel)
| 16. primair fossiel energiegebruik per m2 | 00. kop
| 16. primair fossiel energiegebruik per m2 | 00. kop | . | primair fossiel energiegebruik |  |  |  | MWh alle locaties | MWh locatie 1 | primair fossiel energiegebruik per woning-/gebouwtype | [8 empty] | MWh locatie 2 | primair fossiel energiegebruik per woning-/gebouwtype | [8 empty] | MWh locatie 3 | primair fossiel energiegebruik per woning-/gebouwtype | [8 empty] | MWh locatie 4 |  | primair fossiel energiegebruik per woning-/gebouwtype
| 16. primair fossiel energiegebruik per m2 | 00. kop |  | primaire fossiele energievraag per energiepost
| 16. primair fossiel energiegebruik per m2 | 04. resultaat |  | verwarming |  |  | kWh_prim/m2 | 0 | 0 | 0 | 0 | 0 | 0 | 0 | 0 | 0 | 0 | 0 | 0 | 0 | 0 | 0 | 0 | 0 | 0 | 0 | 0 | 0 | 0 | 0 | 0 | 0 | 0 | 0 | 0 | 0 | 0 | 0 | 0 |  | 0 | 0 | 0 | 0 | 0 | 0 | 0 | 0 | 0
| 16. primair fossiel energiegebruik per m2 | 04. resultaat |  | koeling |  |  | kWh_prim/m2 | 0 | 0 | 0 | 0 | 0 | 0 | 0 | 0 | 0 | 0 | 0 | 0 | 0 | 0 | 0 | 0 | 0 | 0 | 0 | 0 | 0 | 0 | 0 | 0 | 0 | 0 | 0 | 0 | 0 | 0 | 0 | 0 |  | 0 | 0 | 0 | 0 | 0 | 0 | 0 | 0 | 0
| 16. primair fossiel energiegebruik per m2 | 04. resultaat |  | tapwater |  |  | kWh_prim/m2 | 0 | 0 | 0 | 0 | 0 | 0 | 0 | 0 | 0 | 0 | 0 | 0 | 0 | 0 | 0 | 0 | 0 | 0 | 0 | 0 | 0 | 0 | 0 | 0 | 0 | 0 | 0 | 0 | 0 | 0 | 0 | 0 |  | 0 | 0 | 0 | 0 | 0 | 0 | 0 | 0 | 0
| 16. primair fossiel energiegebruik per m2 | 04. resultaat |  | verlichting |  |  | kWh_prim/m2 | 0 | 0 | 0 | 0 | 0 | 0 | 0 | 0 | 0 | 0 | 0 | 0 | 0 | 0 | 0 | 0 | 0 | 0 | 0 | 0 | 0 | 0 | 0 | 0 | 0 | 0 | 0 | 0 | 0 | 0 | 0 | 0 |  | 0 | 0 | 0 | 0 | 0 | 0 | 0 | 0 | 0
| 16. primair fossiel energiegebruik per m2 | 04. resultaat |  | ventilatoren |  |  | kWh_prim/m2 | 0 | 0 | 0 | 0 | 0 | 0 | 0 | 0 | 0 | 0 | 0 | 0 | 0 | 0 | 0 | 0 | 0 | 0 | 0 | 0 | 0 | 0 | 0 | 0 | 0 | 0 | 0 | 0 | 0 | 0 | 0 | 0 |  | 0 | 0 | 0 | 0 | 0 | 0 | 0 | 0 | 0
| 16. primair fossiel energiegebruik per m2 | 04. resultaat |  | kookgas |  |  | kWh_prim/m2 | 0 | 0 | 0 | 0 | 0 | 0 | 0 | 0 | 0 | 0 | 0 | 0 | 0 | 0 | 0 | 0 | 0 | 0 | 0 | 0 | 0 | 0 | 0 | 0 | 0 | 0 | 0 | 0 | 0 | 0 | 0 | 0 |  | 0 | 0 | 0 | 0 | 0 | 0 | 0 | 0 | 0
| 16. primair fossiel energiegebruik per m2 | 04. resultaat |  | overig elektra |  |  | kWh_prim/m2 | 0 | 0 | 0 | 0 | 0 | 0 | 0 | 0 | 0 | 0 | 0 | 0 | 0 | 0 | 0 | 0 | 0 | 0 | 0 | 0 | 0 | 0 | 0 | 0 | 0 | 0 | 0 | 0 | 0 | 0 | 0 | 0 |  | 0 | 0 | 0 | 0 | 0 | 0 | 0 | 0 | 0
| 16. primair fossiel energiegebruik per m2 | 04. resultaat |  | mobiliteit |  |  | kWh_prim/m2 | 0 | 0 | 0 | 0 | 0 | 0 | 0 | 0 | 0 | 0 | 0 | 0 | 0 | 0 | 0 | 0 | 0 | 0 | 0 | 0 | 0 | 0 | 0 | 0 | 0 | 0 | 0 | 0 | 0 | 0 | 0 | 0 |  | 0 | 0 | 0 | 0 | 0 | 0 | 0 | 0 | 0
| 16. primair fossiel energiegebruik per m2 | 04. resultaat |  | TOTAAL |  |  | kWh_prim/m2 | 0 | 0 | 0 | 0 | 0 | 0 | 0 | 0 | 0 | 0 | 0 | 0 | 0 | 0 | 0 | 0 | 0 | 0 | 0 | 0 | 0 | 0 | 0 | 0 | 0 | 0 | 0 | 0 | 0 | 0 | 0 | 0 |  | 0 | 0 | 0 | 0 | 0 | 0 | 0 | 0 | 0
| 16. primair fossiel energiegebruik per m2 | 00. kop |  | vermeden primair fossiel energiegebruik door batterijen
| 16. primair fossiel energiegebruik per m2 | 04. resultaat |  | batterij (zonder primaire fossiele energiefactor) |  |  | kWh_prim/m2 | 0 | 0 | 0 | 0 | 0 | 0 | 0 | 0 | 0 | 0 | 0 | 0 | 0 | 0 | 0 | 0 | 0 | 0 | 0 | 0 | 0 | 0 | 0 | 0 | 0 | 0 | 0 | 0 | 0 | 0 | 0 | 0 |  | 0 | 0 | 0 | 0 | 0 | 0 | 0 | 0 | 0
| 16. primair fossiel energiegebruik per m2 | 00. kop |  | vermeden primair fossiel energiegebruik door lokale elektriciteitsproductie
| 16. primair fossiel energiegebruik per m2 | 04. resultaat |  | zonnepanelen (vermeden primair) |  |  | kWh_prim/m2 | 0 | 0 | 0 | 0 | 0 | 0 | 0 | 0 | 0 | 0 | 0 | 0 | 0 | 0 | 0 | 0 | 0 | 0 | 0 | 0 | 0 | 0 | 0 | 0 | 0 | 0 | 0 | 0 | 0 | 0 | 0 | 0 |  | 0 | 0 | 0 | 0 | 0 | 0 | 0 | 0 | 0
| 16. primair fossiel energiegebruik per m2 | 04. resultaat |  | warmtekracht (vermeden primair) |  |  | kWh_prim/m2 | 0 | 0 | 0 | 0 | 0 | 0 | 0 | 0 | 0 | 0 | 0 | 0 | 0 | 0 | 0 | 0 | 0 | 0 | 0 | 0 | 0 | 0 | 0 | 0 | 0 | 0 | 0 | 0 | 0 | 0 | 0 | 0 |  | 0 | 0 | 0 | 0 | 0 | 0 | 0 | 0 | 0
| 16. primair fossiel energiegebruik per m2 | 04. resultaat |  | TOTAAL |  |  | kWh_prim/m2 | 0 | 0 | 0 | 0 | 0 | 0 | 0 | 0 | 0 | 0 | 0 | 0 | 0 | 0 | 0 | 0 | 0 | 0 | 0 | 0 | 0 | 0 | 0 | 0 | 0 | 0 | 0 | 0 | 0 | 0 | 0 | 0 |  | 0 | 0 | 0 | 0 | 0 | 0 | 0 | 0 | 0
| 16. primair fossiel energiegebruik per m2 | 00. kop |  | primair fossiel energiegebruik voor alle energiestromen
| 16. primair fossiel energiegebruik per m2 | 04. resultaat |  | TOTAAL - alle energiestromen |  |  | kWh_prim/m2 | 0 | 0 | 0 | 0 | 0 | 0 | 0 | 0 | 0 | 0 | 0 | 0 | 0 | 0 | 0 | 0 | 0 | 0 | 0 | 0 | 0 | 0 | 0 | 0 | 0 | 0 | 0 | 0 | 0 | 0 | 0 | 0 |  | 0 | 0 | 0 | 0 | 0 | 0 | 0 | 0 | 0
| 16. primair fossiel energiegebruik per m2 | 04. resultaat |  | TOTAAL - gebouwgebonden energiestromen energieprestatie |  |  | kWh_prim/m2 | 0 | 0 | 0 | 0 | 0 | 0 | 0 | 0 | 0 | 0 | 0 | 0 | 0 | 0 | 0 | 0 | 0 | 0 | 0 | 0 | 0 | 0 | 0 | 0 | 0 | 0 | 0 | 0 | 0 | 0 | 0 | 0 |  | 0 | 0 | 0 | 0 | 0 | 0 | 0 | 0 | 0
| 17. primair totaal energiegebruik per m2 | 00. kop
| 18. hernieuwbaar 'primair' energiegebruik | 00. kop
| 18. hernieuwbaar 'primair' energiegebruik | 00. kop | . | hernieuwbaar primair fossiel energiegebruik |  |  |  | MWh alle locaties | MWh locatie 1 | hernieuwbaar primair fossiel energiegebruik per woning-/gebouwtype | [8 empty] | MWh locatie 2 | hernieuwbaar primair fossiel energiegebruik per woning-/gebouwtype | [8 empty] | MWh locatie 3 | hernieuwbaar primair fossiel energiegebruik per woning-/gebouwtype | [8 empty] | MWh locatie 4 |  | hernieuwbaar primair fossiel energiegebruik per woning-/gebouwtype
| 18. hernieuwbaar 'primair' energiegebruik | 00. kop |  | karakteristiek energiegebruik
| 18. hernieuwbaar 'primair' energiegebruik | 04. resultaat | . | karakteristiek energiegebruik EPTot |  |  | kWh_prim/m2 | 0 | 0 | [9 empty] | 0 | [9 empty] | 0 | [9 empty] | 0
| 18. hernieuwbaar 'primair' energiegebruik | 00. kop |  | hernieuwbaar bij verwarming, koeling, warmtapwater
| 18. hernieuwbaar 'primair' energiegebruik | 04. resultaat | . | warmtepomp EPren;hp |  |  | kWh_prim/m2 | 0 | 0 | [9 empty] | 0 | [9 empty] | 0 | [9 empty] | 0
| 18. hernieuwbaar 'primair' energiegebruik | 04. resultaat | . | vrije koeling EPren;gen;out |  |  | kWh_prim/m2 | 0 | 0 | [9 empty] | 0 | [9 empty] | 0 | [9 empty] | 0
| 18. hernieuwbaar 'primair' energiegebruik | 04. resultaat | . | biomassagestookte toestellen EPren;gen;out |  |  | kWh_prim/m2 | 0 | 0 | [9 empty] | 0 | [9 empty] | 0 | [9 empty] | 0
| 18. hernieuwbaar 'primair' energiegebruik | 04. resultaat | . | externe warmte-/koudelevering EPren;gen;out |  |  | kWh_prim/m2 | 0 | 0 | [9 empty] | 0 | [9 empty] | 0 | [9 empty] | 0
| 18. hernieuwbaar 'primair' energiegebruik | 04. resultaat | . | absorptiekoeling op ext. warmtelevering EPren;gen;out |  |  | kWh_prim/m2 | 0 | 0 | [9 empty] | 0 | [9 empty] | 0 | [9 empty] | 0
| 18. hernieuwbaar 'primair' energiegebruik | 04. resultaat | . | zonneboiler EPren;sol;prac |  |  | kWh_prim/m2 | 0 | 0 | [9 empty] | 0 | [9 empty] | 0 | [9 empty] | 0
| 18. hernieuwbaar 'primair' energiegebruik | 00. kop |  | hernieuwbaar lokaal opgewekte elektriciteit
| 18. hernieuwbaar 'primair' energiegebruik | 04. resultaat | . | hernieuwbaar opgewekte elektriciteit EPren;el |  |  | kWh_prim/m2 | 0 | 0 | [9 empty] | 0 | [9 empty] | 0 | [9 empty] | 0
| 18. hernieuwbaar 'primair' energiegebruik | 00. kop |  | hernieuwbaar primair fossiel energiegebruik
| 18. hernieuwbaar 'primair' energiegebruik | 04. resultaat | . | TOTAAL |  |  | kWh_prim/m2 | 0 | 0 | [9 empty] | 0 | [9 empty] | 0 | [9 empty] | 0
| 18. hernieuwbaar 'primair' energiegebruik | 00. kop |  | aandeel hernieuwbare energie
| 18. hernieuwbaar 'primair' energiegebruik | 04. resultaat | . | TOTAAL RERPrenTOT |  |  | %
| 18. hernieuwbaar 'primair' energiegebruik | 00. kop
| 19. energieprestatie | 00. kop
| 19. energieprestatie | 00. kop | . | energieprestatie indicatoren primair fossiel |  |  |  |  | locatie 1 | energieprestatie indicatoren primair fossiel per woning-/gebouwtype | [8 empty] | locatie 2 | energieprestatie indicatoren primair fossiel per woning-/gebouwtype | [8 empty] | locatie 3 | energieprestatie indicatoren primair fossiel per woning-/gebouwtype | [8 empty] | locatie 4 |  | energieprestatie indicatoren primair fossiel per woning-/gebouwtype
| 19. energieprestatie | 05. (hulpregel) |  | (hulpregel)
| 19. energieprestatie | 05. (hulpregel) |  | (hulpregel nummer gebruiksfunctie) |  |  | -
| 19. energieprestatie | 00. kop | . | BENG-eisen nieuwe woningen¦utiliteitsgebouwen (2021-2026)
| 19. energieprestatie | 04. resultaat |  | BENG 1 (energiebehoefte indicator) |  |  | kWh/m2
| 19. energieprestatie | 04. resultaat |  | BENG 2 (primaire fossiele energie indicator) |  |  | kWh_prim/m2
| 19. energieprestatie | 04. resultaat |  | BENG 3 (aandeel hernieuwbare energie) |  |  | %
| 19. energieprestatie | 00. kop | . | energieprestatie per woning¦utiliteitsgebouw - afgezet tegen BENG-eisen 2021
| 19. energieprestatie | 05. (hulpregel) |  | zoekcode fitcurve NTA8800 |  | Ehc;nd;EP | - |  |  | #N/A | #N/A | #N/A | #N/A | #N/A | #N/A | #N/A | #N/A | #N/A |  | #N/A | #N/A | #N/A | #N/A | #N/A | #N/A | #N/A | #N/A | #N/A |  | #N/A | #N/A | #N/A | #N/A | #N/A | #N/A | #N/A | #N/A | #N/A |  |  | #N/A | #N/A | #N/A | #N/A | #N/A | #N/A | #N/A | #N/A | #N/A
| 19. energieprestatie | 04. resultaat | . | EP 1 (energiebehoefte indicator; groen voldoet aan eis BENG 1) |  |  | kWh/m2
| 19. energieprestatie | 04. resultaat | . | EP 2 (primaire fossiele energie indicator; groen voldoet aan eis BENG 2) |  |  | kWh_prim/m2
| 19. energieprestatie | 04. resultaat | . | EP 3 (aandeel hernieuwbare energie; groen voldoet aan eis BENG 3) |  |  | %
| 19. energieprestatie | 00. kop |  | energielabel
| 19. energieprestatie | 04. resultaat | . | energielabel |  |  | -
| 19. energieprestatie | 04. resultaat | . | energielabel voor renovatiestandaard utiliteit |  |  | -
| 19. energieprestatie | 00. kop | . | standaardwaarden woningen en woongebouwen t/m 1945
| 19. energieprestatie | 04. resultaat |  | standaardwaarde t/m 1945 |  |  | kWh/m2
| 19. energieprestatie | 04. resultaat |  | berekende netto warmtevraag |  |  | kWh/m2
| 19. energieprestatie | 00. kop |  | standaardwaarden woningen en woongebouwen ná 1945
| 19. energieprestatie | 04. resultaat |  | standaardwaarde ná 1945 |  |  | kWh/m2
| 19. energieprestatie | 04. resultaat |  | berekende netto warmtevraag |  |  | kWh/m2
| 19. energieprestatie | 00. kop
| 20. CO2-emissie | 00. kop
| 20. CO2-emissie | 00. kop | . | CO2 emissie indicatie op basis van berekening fossiel |  |  |  | ton CO2 alle locaties | ton CO2 locatie 1 | CO2 emissie indicatie op basis van berekening fossiel per woning-/gebouwtype | [8 empty] | ton CO2 locatie 2 | CO2 emissie indicatie op basis van berekening fossiel per woning-/gebouwtype | [8 empty] | ton CO2 locatie 3 | CO2 emissie indicatie op basis van berekening fossiel per woning-/gebouwtype | [8 empty] | ton CO2 locatie 4 |  | CO2 emissie indicatie op basis van berekening fossiel per woning-/gebouwtype
| 20. CO2-emissie | 00. kop |  | CO2 emissie door energievraag
| 20. CO2-emissie | 04. resultaat |  | verwarming |  |  | kg CO2/m2 | 0 | 0 | 0 | 0 | 0 | 0 | 0 | 0 | 0 | 0 | 0 | 0 | 0 | 0 | 0 | 0 | 0 | 0 | 0 | 0 | 0 | 0 | 0 | 0 | 0 | 0 | 0 | 0 | 0 | 0 | 0 | 0 |  | 0 | 0 | 0 | 0 | 0 | 0 | 0 | 0 | 0
| 20. CO2-emissie | 04. resultaat |  | koeling |  |  | kg CO2/m2 | 0 | 0 | 0 | 0 | 0 | 0 | 0 | 0 | 0 | 0 | 0 | 0 | 0 | 0 | 0 | 0 | 0 | 0 | 0 | 0 | 0 | 0 | 0 | 0 | 0 | 0 | 0 | 0 | 0 | 0 | 0 | 0 |  | 0 | 0 | 0 | 0 | 0 | 0 | 0 | 0 | 0
| 20. CO2-emissie | 04. resultaat |  | tapwater |  |  | kg CO2/m2 | 0 | 0 | 0 | 0 | 0 | 0 | 0 | 0 | 0 | 0 | 0 | 0 | 0 | 0 | 0 | 0 | 0 | 0 | 0 | 0 | 0 | 0 | 0 | 0 | 0 | 0 | 0 | 0 | 0 | 0 | 0 | 0 |  | 0 | 0 | 0 | 0 | 0 | 0 | 0 | 0 | 0
| 20. CO2-emissie | 04. resultaat |  | verlichting |  |  | kg CO2/m2 | 0 | 0 | 0 | 0 | 0 | 0 | 0 | 0 | 0 | 0 | 0 | 0 | 0 | 0 | 0 | 0 | 0 | 0 | 0 | 0 | 0 | 0 | 0 | 0 | 0 | 0 | 0 | 0 | 0 | 0 | 0 | 0 |  | 0 | 0 | 0 | 0 | 0 | 0 | 0 | 0 | 0
| 20. CO2-emissie | 04. resultaat |  | ventilatoren |  |  | kg CO2/m2 | 0 | 0 | 0 | 0 | 0 | 0 | 0 | 0 | 0 | 0 | 0 | 0 | 0 | 0 | 0 | 0 | 0 | 0 | 0 | 0 | 0 | 0 | 0 | 0 | 0 | 0 | 0 | 0 | 0 | 0 | 0 | 0 |  | 0 | 0 | 0 | 0 | 0 | 0 | 0 | 0 | 0
| 20. CO2-emissie | 04. resultaat |  | kookgas |  |  | kg CO2/m2 | 0 | 0 | 0 | 0 | 0 | 0 | 0 | 0 | 0 | 0 | 0 | 0 | 0 | 0 | 0 | 0 | 0 | 0 | 0 | 0 | 0 | 0 | 0 | 0 | 0 | 0 | 0 | 0 | 0 | 0 | 0 | 0 |  | 0 | 0 | 0 | 0 | 0 | 0 | 0 | 0 | 0
| 20. CO2-emissie | 04. resultaat |  | overig elektra |  |  | kg CO2/m2 | 0 | 0 | 0 | 0 | 0 | 0 | 0 | 0 | 0 | 0 | 0 | 0 | 0 | 0 | 0 | 0 | 0 | 0 | 0 | 0 | 0 | 0 | 0 | 0 | 0 | 0 | 0 | 0 | 0 | 0 | 0 | 0 |  | 0 | 0 | 0 | 0 | 0 | 0 | 0 | 0 | 0
| 20. CO2-emissie | 04. resultaat |  | mobiliteit |  |  | kg CO2/m2 | 0 | 0 | 0 | 0 | 0 | 0 | 0 | 0 | 0 | 0 | 0 | 0 | 0 | 0 | 0 | 0 | 0 | 0 | 0 | 0 | 0 | 0 | 0 | 0 | 0 | 0 | 0 | 0 | 0 | 0 | 0 | 0 |  | 0 | 0 | 0 | 0 | 0 | 0 | 0 | 0 | 0
| 20. CO2-emissie | 04. resultaat |  | CO2 emissie TOTAAL door energievraag |  |  | kg CO2/m2 | 0 | 0 | 0 | 0 | 0 | 0 | 0 | 0 | 0 | 0 | 0 | 0 | 0 | 0 | 0 | 0 | 0 | 0 | 0 | 0 | 0 | 0 | 0 | 0 | 0 | 0 | 0 | 0 | 0 | 0 | 0 | 0 |  | 0 | 0 | 0 | 0 | 0 | 0 | 0 | 0 | 0
| 20. CO2-emissie | 00. kop |  | vermeden CO2 emissie door lokale elektriciteitsproductie
| 20. CO2-emissie | 04. resultaat |  | warmtekracht (vermeden CO2 emissie) |  |  | kg CO2/m2 | 0 | 0 | 0 | 0 | 0 | 0 | 0 | 0 | 0 | 0 | 0 | 0 | 0 | 0 | 0 | 0 | 0 | 0 | 0 | 0 | 0 | 0 | 0 | 0 | 0 | 0 | 0 | 0 | 0 | 0 | 0 | 0 |  | 0 | 0 | 0 | 0 | 0 | 0 | 0 | 0 | 0
| 20. CO2-emissie | 04. resultaat |  | zonnepanelen (vermeden CO2 emissie) |  |  | kg CO2/m2 | 0 | 0 | 0 | 0 | 0 | 0 | 0 | 0 | 0 | 0 | 0 | 0 | 0 | 0 | 0 | 0 | 0 | 0 | 0 | 0 | 0 | 0 | 0 | 0 | 0 | 0 | 0 | 0 | 0 | 0 | 0 | 0 |  | 0 | 0 | 0 | 0 | 0 | 0 | 0 | 0 | 0
| 20. CO2-emissie | 04. resultaat |  | CO2 emissie TOTAAL door vermeden verbruik |  |  | kg CO2/m2 | 0 | 0 | 0 | 0 | 0 | 0 | 0 | 0 | 0 | 0 | 0 | 0 | 0 | 0 | 0 | 0 | 0 | 0 | 0 | 0 | 0 | 0 | 0 | 0 | 0 | 0 | 0 | 0 | 0 | 0 | 0 | 0 |  | 0 | 0 | 0 | 0 | 0 | 0 | 0 | 0 | 0
| 20. CO2-emissie | 00. kop |  | CO2 emissie
| 20. CO2-emissie | 04. resultaat |  | TOTAAL - alle energiestromen |  |  | kg CO2/m2 | 0 | 0 | 0 | 0 | 0 | 0 | 0 | 0 | 0 | 0 | 0 | 0 | 0 | 0 | 0 | 0 | 0 | 0 | 0 | 0 | 0 | 0 | 0 | 0 | 0 | 0 | 0 | 0 | 0 | 0 | 0 | 0 |  | 0 | 0 | 0 | 0 | 0 | 0 | 0 | 0 | 0
| 20. CO2-emissie | 04. resultaat |  | TOTAAL - gebouwgebonden energiestromen energieprestatie |  |  | kg CO2/m2 | 0 | 0 | 0 | 0 | 0 | 0 | 0 | 0 | 0 | 0 | 0 | 0 | 0 | 0 | 0 | 0 | 0 | 0 | 0 | 0 | 0 | 0 | 0 | 0 | 0 | 0 | 0 | 0 | 0 | 0 | 0 | 0 |  | 0 | 0 | 0 | 0 | 0 | 0 | 0 | 0 | 0
| 16. primair fossiel energiegebruik per m2 | 00. kop
| 17. primair totaal energiegebruik per m2 | 00. kop
| 17. primair totaal energiegebruik per m2 | 00. kop | . | primair totaal energiegebruik ZEB |  |  |  |  | MWh locatie 1 | primair totaal energiegebruik ZEB per woning-/gebouwtype | [8 empty] | MWh locatie 2 | primair totaal energiegebruik ZEB per woning-/gebouwtype | [8 empty] | MWh locatie 3 | primair totaal energiegebruik ZEB per woning-/gebouwtype | [8 empty] | MWh locatie 4 |  | primair totaal energiegebruik ZEB per woning-/gebouwtype
| 17. primair totaal energiegebruik per m2 | 00. kop |  | primair totaal energievraag per energiepost
| 17. primair totaal energiegebruik per m2 | 04. resultaat |  | verwarming |  |  | kWh_prim, ZEB/m2 |  | 0 | 0 | 0 | 0 | 0 | 0 | 0 | 0 | 0 | 0 | 0 | 0 | 0 | 0 | 0 | 0 | 0 | 0 | 0 | 0 | 0 | 0 | 0 | 0 | 0 | 0 | 0 | 0 | 0 | 0 | 0 |  | 0 | 0 | 0 | 0 | 0 | 0 | 0 | 0 | 0
| 17. primair totaal energiegebruik per m2 | 04. resultaat |  | koeling |  |  | kWh_prim, ZEB/m2 |  | 0 | 0 | 0 | 0 | 0 | 0 | 0 | 0 | 0 | 0 | 0 | 0 | 0 | 0 | 0 | 0 | 0 | 0 | 0 | 0 | 0 | 0 | 0 | 0 | 0 | 0 | 0 | 0 | 0 | 0 | 0 |  | 0 | 0 | 0 | 0 | 0 | 0 | 0 | 0 | 0
| 17. primair totaal energiegebruik per m2 | 04. resultaat |  | tapwater |  |  | kWh_prim, ZEB/m2 |  | 0 | 0 | 0 | 0 | 0 | 0 | 0 | 0 | 0 | 0 | 0 | 0 | 0 | 0 | 0 | 0 | 0 | 0 | 0 | 0 | 0 | 0 | 0 | 0 | 0 | 0 | 0 | 0 | 0 | 0 | 0 |  | 0 | 0 | 0 | 0 | 0 | 0 | 0 | 0 | 0
| 17. primair totaal energiegebruik per m2 | 04. resultaat |  | verlichting |  |  | kWh_prim, ZEB/m2 |  | 0 | 0 | 0 | 0 | 0 | 0 | 0 | 0 | 0 | 0 | 0 | 0 | 0 | 0 | 0 | 0 | 0 | 0 | 0 | 0 | 0 | 0 | 0 | 0 | 0 | 0 | 0 | 0 | 0 | 0 | 0 |  | 0 | 0 | 0 | 0 | 0 | 0 | 0 | 0 | 0
| 17. primair totaal energiegebruik per m2 | 04. resultaat |  | ventilatoren |  |  | kWh_prim, ZEB/m2 |  | 0 | 0 | 0 | 0 | 0 | 0 | 0 | 0 | 0 | 0 | 0 | 0 | 0 | 0 | 0 | 0 | 0 | 0 | 0 | 0 | 0 | 0 | 0 | 0 | 0 | 0 | 0 | 0 | 0 | 0 | 0 |  | 0 | 0 | 0 | 0 | 0 | 0 | 0 | 0 | 0
| 17. primair totaal energiegebruik per m2 | 04. resultaat |  | TOTAAL |  |  | kWh_prim, ZEB/m2 |  | 0 | 0 | 0 | 0 | 0 | 0 | 0 | 0 | 0 | 0 | 0 | 0 | 0 | 0 | 0 | 0 | 0 | 0 | 0 | 0 | 0 | 0 | 0 | 0 | 0 | 0 | 0 | 0 | 0 | 0 | 0 |  | 0 | 0 | 0 | 0 | 0 | 0 | 0 | 0 | 0
| 17. primair totaal energiegebruik per m2 | 00. kop |  | vermeden primair totaal energiegebruik door PV
| 17. primair totaal energiegebruik per m2 | 04. resultaat |  | TOTAAL |  |  | kWh_prim, ZEB/m2 |  | #DIV/0! | #DIV/0! | #DIV/0! | #DIV/0! | #DIV/0! | #DIV/0! | #DIV/0! | #DIV/0! | #DIV/0! | #DIV/0! | #DIV/0! | #DIV/0! | #DIV/0! | #DIV/0! | #DIV/0! | #DIV/0! | #DIV/0! | #DIV/0! | #DIV/0! | #DIV/0! | #DIV/0! | #DIV/0! | #DIV/0! | #DIV/0! | #DIV/0! | #DIV/0! | #DIV/0! | #DIV/0! | #DIV/0! | #DIV/0! | #DIV/0! |  | #DIV/0! | #DIV/0! | #DIV/0! | #DIV/0! | #DIV/0! | #DIV/0! | #DIV/0! | #DIV/0! | #DIV/0!
| 17. primair totaal energiegebruik per m2 | 00. kop |  | primair totaal energiegebruik
| 17. primair totaal energiegebruik per m2 | 04. resultaat |  | TOTAAL |  |  | kWh_prim, ZEB/m2 |  | #DIV/0! | #DIV/0! | #DIV/0! | #DIV/0! | #DIV/0! | #DIV/0! | #DIV/0! | #DIV/0! | #DIV/0! | #DIV/0! | #DIV/0! | #DIV/0! | #DIV/0! | #DIV/0! | #DIV/0! | #DIV/0! | #DIV/0! | #DIV/0! | #DIV/0! | #DIV/0! | #DIV/0! | #DIV/0! | #DIV/0! | #DIV/0! | #DIV/0! | #DIV/0! | #DIV/0! | #DIV/0! | #DIV/0! | #DIV/0! | #DIV/0! |  | #DIV/0! | #DIV/0! | #DIV/0! | #DIV/0! | #DIV/0! | #DIV/0! | #DIV/0! | #DIV/0! | #DIV/0!
| 20. CO2-emissie | 00. kop
| 20. EINDE | 00. kop |  | EINDE
i
woningen|utiliteit
var1
var2
var3
var4
var5
var6
resultaten
bibliotheek

## variant 2
Uniforme Maatlat Gebouwde Omgeving 5.3.0 - versie 7 aug 2026
|  |  |  | variant 2 |  |  |  |  | installaties | preferent ¦ niet preferent | [8 empty] | installaties | preferent ¦ niet preferent | [8 empty] | installaties | preferent ¦ niet preferent | [8 empty] | installaties |  | preferent ¦ niet preferent
| breedte 1,89 en witte tekst | breedte 1,89 en witte tekst |  | project: |  | naam variant |  |  | verwarming | - | [8 empty] | verwarming | - | [8 empty] | verwarming | - | [8 empty] | verwarming |  | -
|  |  |  | toelichting |  |  |  |  | koeling | - | [8 empty] | koeling | - | [8 empty] | koeling | - | [8 empty] | koeling |  | -
| filter 1 | filter 2 |  | PEFfossiel/KCO2 elektriciteit | NTA8800:2026 | 1.45 | 0.268 |  | warmtapwater | - | [8 empty] | warmtapwater | - | [8 empty] | warmtapwater | - | [8 empty] | warmtapwater |  | -
|  |  | . | energieprestatie¦maatwerk | EP | energieprestatieberekening
|  |  | . |  |  |  |  | alle locaties | locatie 1 | [geen gebouwgegevens ingevoerd] | [8 empty] | locatie 2 | [geen gebouwgegevens ingevoerd] | [8 empty] | locatie 3 | [geen gebouwgegevens ingevoerd] | [8 empty] | locatie 4 |  | [geen gebouwgegevens ingevoerd]
00. samenvatting | 00. samenvatting | 00. kop
| 00. samenvatting | 00. kop | . | samenvatting resultaten |  |  | per jaar | alle locaties | locatie 1 | verwarming | koeling | tapwater | verlichting | ventilatoren | kookgas | overig elektra | mobiliteit | zonnepanelen | locatie 2 | verwarming | koeling | tapwater | verlichting | ventilatoren | kookgas | overig elektra | mobiliteit | zonnepanelen | locatie 3 | verwarming | koeling | tapwater | verlichting | ventilatoren | kookgas | overig elektra | mobiliteit | zonnepanelen | locatie 4 |  | verwarming | koeling | tapwater | verlichting | ventilatoren | kookgas | overig elektra | mobiliteit | zonnepanelen
| 00. samenvatting | 04. resultaat |  | primair fossiel energiegebruik |  |  | MWh_prim | 0 | 0 | 0 | 0 | 0 | 0 | 0 | 0 | 0 | 0 | 0 | 0 | 0 | 0 | 0 | 0 | 0 | 0 | 0 | 0 | 0 | 0 | 0 | 0 | 0 | 0 | 0 | 0 | 0 | 0 | 0 | 0 |  | 0 | 0 | 0 | 0 | 0 | 0 | 0 | 0 | 0
| 00. samenvatting | 04. resultaat |  | CO2 emissie |  |  | ton | 0 | 0 | 0 | 0 | 0 | 0 | 0 | 0 | 0 | 0 | 0 | 0 | 0 | 0 | 0 | 0 | 0 | 0 | 0 | 0 | 0 | 0 | 0 | 0 | 0 | 0 | 0 | 0 | 0 | 0 | 0 | 0 |  | 0 | 0 | 0 | 0 | 0 | 0 | 0 | 0 | 0
| 00. samenvatting | 04. resultaat |  | aardgas in locatie |  |  | x1000 m3 | 0 | 0 | 0 | 0 | 0 | 0 | 0 | 0 | 0 | 0 | 0 | 0 | 0 | 0 | 0 | 0 | 0 | 0 | 0 | 0 | 0 | 0 | 0 | 0 | 0 | 0 | 0 | 0 | 0 | 0 | 0 | 0 |  | 0 | 0 | 0 | 0 | 0 | 0 | 0 | 0 | 0
00. samenvatting | 00. samenvatting | 04. resultaat
| 01. woningen & utiliteitsgebouwen | 00. kop
| 01. woningen & utiliteitsgebouwen | 00. kop | . | woningen¦utiliteitsgebouwen terugkoppeling invoer |  |  |  | alle locaties | locatie 1 | woningen¦utiliteitsgebouwen terugkoppeling invoer per woning-/gebouwtype | [8 empty] | locatie 2 | woningen¦utiliteitsgebouwen terugkoppeling invoer per woning-/gebouwtype | [8 empty] | locatie 3 | woningen¦utiliteitsgebouwen terugkoppeling invoer per woning-/gebouwtype | [8 empty] | locatie 4 |  | woningen¦utiliteitsgebouwen terugkoppeling invoer per woning-/gebouwtype
| 01. woningen & utiliteitsgebouwen | 00. kop |  | gebouwtype |  |  | -
| 01. woningen & utiliteitsgebouwen | 04. resultaat |  | extra info over (deel)locatie en woningen |  |  | -
| 01. woningen & utiliteitsgebouwen | 04. resultaat |  | gebruiksfunctie |  |  | -
| 01. woningen & utiliteitsgebouwen | 04. resultaat |  | gestapeld (1) / niet gestapeld (0) (alleen woningen) |  |  | -
| 01. woningen & utiliteitsgebouwen | 00. kop |  | aantallen
| 01. woningen & utiliteitsgebouwen | 01. invoer |  | aantal woningen¦utiliteitsgebouwen |  |  | won¦geb/type | 0 | 0 | 0 | 0 | 0 | 0 | 0 | 0 | 0 | 0 | 0 | 0 | 0 | 0 | 0 | 0 | 0 | 0 | 0 | 0 | 0 | 0 | 0 | 0 | 0 | 0 | 0 | 0 | 0 | 0 | 0 | 0 |  | 0 | 0 | 0 | 0 | 0 | 0 | 0 | 0 | 0
| 01. woningen & utiliteitsgebouwen | 01. invoer |  | optioneel: eigen waarde
| 01. woningen & utiliteitsgebouwen | 04. resultaat |  | aantal woningen (niet gestapeld) |  |  | won | 0 | 0 | 0 | 0 | 0 | 0 | 0 | 0 | 0 | 0 | 0 | 0 | 0 | 0 | 0 | 0 | 0 | 0 | 0 | 0 | 0 | 0 | 0 | 0 | 0 | 0 | 0 | 0 | 0 | 0 | 0 | 0 |  | 0 | 0 | 0 | 0 | 0 | 0 | 0 | 0 | 0
| 01. woningen & utiliteitsgebouwen | 04. resultaat |  | aantal woningen in woongebouw (gestapeld) |  |  | won | 0 | 0 | 0 | 0 | 0 | 0 | 0 | 0 | 0 | 0 | 0 | 0 | 0 | 0 | 0 | 0 | 0 | 0 | 0 | 0 | 0 | 0 | 0 | 0 | 0 | 0 | 0 | 0 | 0 | 0 | 0 | 0 |  | 0 | 0 | 0 | 0 | 0 | 0 | 0 | 0 | 0
| 01. woningen & utiliteitsgebouwen | 04. resultaat |  | aantal utiliteitsgebouwen |  |  | geb | 0 | 0 | 0 | 0 | 0 | 0 | 0 | 0 | 0 | 0 | 0 | 0 | 0 | 0 | 0 | 0 | 0 | 0 | 0 | 0 | 0 | 0 | 0 | 0 | 0 | 0 | 0 | 0 | 0 | 0 | 0 | 0 |  | 0 | 0 | 0 | 0 | 0 | 0 | 0 | 0 | 0
| 01. woningen & utiliteitsgebouwen | 04. resultaat |  | totaal aantal woningen¦utiliteitsgebouwen in de deellocatie |  |  | won¦geb |  | 0 | 0 | 0 | 0 | 0 | 0 | 0 | 0 | 0 | 0 | 0 | 0 | 0 | 0 | 0 | 0 | 0 | 0 | 0 | 0 | 0 | 0 | 0 | 0 | 0 | 0 | 0 | 0 | 0 | 0 |  | 0 | 0 | 0 | 0 | 0 | 0 | 0 | 0 | 0 | 0
| 01. woningen & utiliteitsgebouwen | 00. kop |  | afmetingen
| 01. woningen & utiliteitsgebouwen | 04. resultaat |  | gebruiksoppervlakte | per type woning¦utiliteitsgebouw |  | m2/won¦geb | 0 | 0 | 0 | 0 | 0 | 0 | 0 | 0 | 0 | 0 | 0 | 0 | 0 | 0 | 0 | 0 | 0 | 0 | 0 | 0 | 0 | 0 | 0 | 0 | 0 | 0 | 0 | 0 | 0 | 0 | 0 | 0 |  | 0 | 0 | 0 | 0 | 0 | 0 | 0 | 0 | 0
| 01. woningen & utiliteitsgebouwen | 04. resultaat |  |  | totaal per type |  | m2 |  |  | 0 | 0 | 0 | 0 | 0 | 0 | 0 | 0 | 0 |  | 0 | 0 | 0 | 0 | 0 | 0 | 0 | 0 | 0 |  | 0 | 0 | 0 | 0 | 0 | 0 | 0 | 0 | 0 |  |  | 0 | 0 | 0 | 0 | 0 | 0 | 0 | 0 | 0
| 01. woningen & utiliteitsgebouwen | 04. resultaat |  |  | totaal per locatie |  | m2 |  |  | 0 | 0 | 0 | 0 | 0 | 0 | 0 | 0 | 0 |  | 0 | 0 | 0 | 0 | 0 | 0 | 0 | 0 | 0 |  | 0 | 0 | 0 | 0 | 0 | 0 | 0 | 0 | 0 |  |  | 0 | 0 | 0 | 0 | 0 | 0 | 0 | 0 | 0
| 01. woningen & utiliteitsgebouwen | 04. resultaat |  | verhouding verlies-/gebruiksoppervlakte per woning¦utiliteitsgebouw |  |  | m2/m2
| 01. woningen & utiliteitsgebouwen | 04. resultaat |  | verhouding raam-/gebruiksoppervlakte per woning¦utiliteitsgebouw |  |  | m2/m2
| 01. woningen & utiliteitsgebouwen | 04. resultaat
| 02. energiemaatregelen | 00. kop
| 02. energiemaatregelen | 00. kop |  | energiemaatregelen met effect op energiebehoefte |  |  |  | alle locaties | locatie 1 | energiemaatregelen met effect op energiebehoefte per woning-/gebouwtype | [8 empty] | locatie 2 | energiemaatregelen met effect op energiebehoefte per woning-/gebouwtype | [8 empty] | locatie 3 | energiemaatregelen met effect op energiebehoefte per woning-/gebouwtype | [8 empty] | locatie 4 |  | energiemaatregelen met effect op energiebehoefte per woning-/gebouwtype
| 02. energiemaatregelen | 01. invoer |  | invoer energiepakket per woning ¦ gebouw
| 02. energiemaatregelen | 01. invoer | . | isolatiepakket gebouwschil |  |  | -
| 02. energiemaatregelen | 01. invoer |  | optioneel: eigen waarde [keuzelijst] |  |  | -
| 02. energiemaatregelen | 01. invoer |  | type ventilatiesysteem A - natuurlijke ventilatie ¦ C - mechanische afvoer ¦ D - balansventilatie |  |  | - |  |  | C1 - standaard | C1 - standaard | C1 - standaard | C1 - standaard | C1 - standaard | C1 - standaard | C1 - standaard | C1 - standaard | C1 - standaard |  | C1 - standaard | C1 - standaard | C1 - standaard | C1 - standaard | C1 - standaard | C1 - standaard | C1 - standaard | C1 - standaard | C1 - standaard |  | C1 - standaard | C1 - standaard | C1 - standaard | C1 - standaard | C1 - standaard | C1 - standaard | C1 - standaard | C1 - standaard | C1 - standaard |  |  | C1 - standaard | C1 - standaard | C1 - standaard | C1 - standaard | C1 - standaard | C1 - standaard | C1 - standaard | C1 - standaard | C1 - standaard
| 02. energiemaatregelen | 01. invoer |  | type ventilator |  |  | - |  |  | zeer energiezuinig | zeer energiezuinig | zeer energiezuinig | zeer energiezuinig | zeer energiezuinig | zeer energiezuinig | zeer energiezuinig | zeer energiezuinig | zeer energiezuinig |  | zeer energiezuinig | zeer energiezuinig | zeer energiezuinig | zeer energiezuinig | zeer energiezuinig | zeer energiezuinig | zeer energiezuinig | zeer energiezuinig | zeer energiezuinig |  | zeer energiezuinig | zeer energiezuinig | zeer energiezuinig | zeer energiezuinig | zeer energiezuinig | zeer energiezuinig | zeer energiezuinig | zeer energiezuinig | zeer energiezuinig |  |  | zeer energiezuinig | zeer energiezuinig | zeer energiezuinig | zeer energiezuinig | zeer energiezuinig | zeer energiezuinig | zeer energiezuinig | zeer energiezuinig | zeer energiezuinig
| 02. energiemaatregelen | 01. invoer |  | douchewater warmteterugwinning (DWTW) |  |  | - |  |  | geen | geen | geen | geen | geen | geen | geen | geen | geen |  | geen | geen | geen | geen | geen | geen | geen | geen | geen |  | geen | geen | geen | geen | geen | geen | geen | geen | geen |  |  | geen | geen | geen | geen | geen | geen | geen | geen | geen
| 02. energiemaatregelen | 03. tussenresultaat |  | reductie warmtevraag warmtapwater door DWTW |  |  | -
| 02. energiemaatregelen | 01. invoer | . | warmtapwater tov forfaitair NTA 8800 (optioneel bij MWA warmtevraag) |  |  | 50%-200% |  |  | 100% | 100% | 100% | 100% | 100% | 100% | 100% | 100% | 100% |  | 100% | 100% | 100% | 100% | 100% | 100% | 100% | 100% | 100% |  | 100% | 100% | 100% | 100% | 100% | 100% | 100% | 100% | 100% |  |  | 100% | 100% | 100% | 100% | 100% | 100% | 100% | 100% | 100%
| 02. energiemaatregelen | 01. invoer | . | geïnstalleerd vermogen verlichting (alleen utiliteitsbouw) |  |  | W/m2
| 02. energiemaatregelen | 01. invoer |  | type verlichtingsregeling (alleen utiliteitsbouw) |  |  | -
| 02. energiemaatregelen | 01. invoer |  | energiedrager koken (alleen woningbouw) |  |  | - |  |  | elektriciteit | elektriciteit | elektriciteit | elektriciteit | elektriciteit | elektriciteit | elektriciteit | elektriciteit | elektriciteit |  | elektriciteit | elektriciteit | elektriciteit | elektriciteit | elektriciteit | elektriciteit | elektriciteit | elektriciteit | elektriciteit |  | elektriciteit | elektriciteit | elektriciteit | elektriciteit | elektriciteit | elektriciteit | elektriciteit | elektriciteit | elektriciteit |  |  | elektriciteit | elektriciteit | elektriciteit | elektriciteit | elektriciteit | elektriciteit | elektriciteit | elektriciteit | elektriciteit
| 02. energiemaatregelen | 01. invoer | . | besparing niet gebouwgebonden elektriciteit tov referentie [0%-100%] |  |  | % |  |  | 0% | 0% | 0% | 0% | 0% | 0% | 0% | 0% | 0% |  | 0% | 0% | 0% | 0% | 0% | 0% | 0% | 0% | 0% |  | 0% | 0% | 0% | 0% | 0% | 0% | 0% | 0% | 0% |  |  | 0% | 0% | 0% | 0% | 0% | 0% | 0% | 0% | 0%
| 02. energiemaatregelen | 01. invoer | . | specifieke interne warmtecapaciteit |  |  | kJ/m2K |  |  | 450 | 450 | 450 | 450 | 450 | 450 | 450 | 450 | 450 |  | 450 | 450 | 450 | 450 | 450 | 450 | 450 | 450 | 450 |  | 450 | 450 | 450 | 450 | 450 | 450 | 450 | 450 | 450 |  |  | 450 | 450 | 450 | 450 | 450
| 02. energiemaatregelen | 01. invoer | . | batterij voor opslag opgewekte elektriciteit PV aanwezig |  |  | - |  | nee | [9 empty] | nee | [9 empty] | nee | [9 empty] | nee
| 03. energiebehoefte | 00. kop |  | foutcontrole invoer energiepakket
| 02. energiemaatregelen | 01. invoer |  | invoer correct/volledig? |  |  | - | ja | ja | [9 empty] | ja | [9 empty] | ja | [9 empty] | ja
| 03. energiebehoefte | 00. kop |  | kenmerken isolatiepakket gebouwschil
| 02. energiemaatregelen | 01. invoer |  | gemiddelde warmtedoorgangscoëfficiënt (Ugemiddeld) |  |  | W/m2K
| 02. energiemaatregelen | 01. invoer | . | indicatie warmtebehoefte verwarming |  |  | kWh/m2 |  |  | 0 | 0 | 0 | 0 | 0 | 0 | 0 | 0 | 0 |  | 0 | 0 | 0 | 0 | 0 | 0 | 0 | 0 | 0 |  | 0 | 0 | 0 | 0 | 0 | 0 | 0 | 0 | 0 |  |  | 0 | 0 | 0 | 0 | 0 | 0 | 0 | 0 | 0
| 02. energiemaatregelen | 01. invoer |  | optioneel: eigen waarde warmtebehoefte verwarming bij MWA |  |  | kWh/m2
| 03. energiebehoefte | 00. kop
| 03. energiebehoefte | 00. kop
| 03. energiebehoefte | 00. kop |  | indicatie energiebehoefte per woning ¦ utiliteitsgebouw |  |  |  | MWh alle locaties | MWh locatie 1 | indicatie energiebehoefte per woning ¦ utiliteitsgebouw per woning-/gebouwtype | [8 empty] | locatie 2 MWh | indicatie energiebehoefte per woning ¦ utiliteitsgebouw per woning-/gebouwtype | [8 empty] | locatie 3 MWh | indicatie energiebehoefte per woning ¦ utiliteitsgebouw per woning-/gebouwtype | [8 empty] | locatie 4 MWh |  | indicatie energiebehoefte per woning ¦ utiliteitsgebouw per woning-/gebouwtype
| 03. energiebehoefte | 00. kop |  | gebouwgebonden (NTA8800) en niet-gebouwgebonden energiebehoefte
| 03. energiebehoefte | 05. (hulpregel) |  | zoekcode fitcurve NTA8800 QHnd |  | QH;nd | - |  |  | #N/A | #N/A | #N/A | #N/A | #N/A | #N/A | #N/A | #N/A | #N/A |  | #N/A | #N/A | #N/A | #N/A | #N/A | #N/A | #N/A | #N/A | #N/A |  | #N/A | #N/A | #N/A | #N/A | #N/A | #N/A | #N/A | #N/A | #N/A |  |  | #N/A | #N/A | #N/A | #N/A | #N/A | #N/A | #N/A | #N/A | #N/A
| 03. energiebehoefte | 04. resultaat | . | verwarming |  |  | kWh/m2 | 0 | 0 | 0 | 0 | 0 | 0 | 0 | 0 | 0 | 0 | 0 | 0 | 0 | 0 | 0 | 0 | 0 | 0 | 0 | 0 | 0 | 0 | 0 | 0 | 0 | 0 | 0 | 0 | 0 | 0 | 0 | 0 |  | 0 | 0 | 0 | 0 | 0 | 0 | 0 | 0 | 0
| 03. energiebehoefte | 05. (hulpregel) |  | zoekcode fitcurve NTA8800 QCnd |  | QC;nd | - |  |  | #N/A | #N/A | #N/A | #N/A | #N/A | #N/A | #N/A | #N/A | #N/A |  | #N/A | #N/A | #N/A | #N/A | #N/A | #N/A | #N/A | #N/A | #N/A |  | #N/A | #N/A | #N/A | #N/A | #N/A | #N/A | #N/A | #N/A | #N/A |  |  | #N/A | #N/A | #N/A | #N/A | #N/A | #N/A | #N/A | #N/A | #N/A
| 03. energiebehoefte | 04. resultaat | . | koeling |  |  | kWh/m2 | 0 | 0 | 0 | 0 | 0 | 0 | 0 | 0 | 0 | 0 | 0 | 0 | 0 | 0 | 0 | 0 | 0 | 0 | 0 | 0 | 0 | 0 | 0 | 0 | 0 | 0 | 0 | 0 | 0 | 0 | 0 | 0 |  | 0 | 0 | 0 | 0 | 0 | 0 | 0 | 0 | 0
| 03. energiebehoefte | 04. resultaat | . | tapwater |  |  | kWh/m2 | 0 | 0 | 0 | 0 | 0 | 0 | 0 | 0 | 0 | 0 | 0 | 0 | 0 | 0 | 0 | 0 | 0 | 0 | 0 | 0 | 0 | 0 | 0 | 0 | 0 | 0 | 0 | 0 | 0 | 0 | 0 | 0 |  | 0 | 0 | 0 | 0 | 0 | 0 | 0 | 0 | 0
| 03. energiebehoefte | 04. resultaat | . | verlichting |  |  | kWh/m2 | 0 | 0 | 0 | 0 | 0 | 0 | 0 | 0 | 0 | 0 | 0 | 0 | 0 | 0 | 0 | 0 | 0 | 0 | 0 | 0 | 0 | 0 | 0 | 0 | 0 | 0 | 0 | 0 | 0 | 0 | 0 | 0 |  | 0 | 0 | 0 | 0 | 0 | 0 | 0 | 0 | 0
| 03. energiebehoefte | 04. resultaat | . | ventilatoren |  |  | kWh/m2 | 0 | 0 | 0 | 0 | 0 | 0 | 0 | 0 | 0 | 0 | 0 | 0 | 0 | 0 | 0 | 0 | 0 | 0 | 0 | 0 | 0 | 0 | 0 | 0 | 0 | 0 | 0 | 0 | 0 | 0 | 0 | 0 |  | 0 | 0 | 0 | 0 | 0 | 0 | 0 | 0 | 0
| 03. energiebehoefte | 04. resultaat | . | kookgas |  |  | kWh/m2 | 0 | 0 | 0 | 0 | 0 | 0 | 0 | 0 | 0 | 0 | 0 | 0 | 0 | 0 | 0 | 0 | 0 | 0 | 0 | 0 | 0 | 0 | 0 | 0 | 0 | 0 | 0 | 0 | 0 | 0 | 0 | 0 |  | 0 | 0 | 0 | 0 | 0 | 0 | 0 | 0 | 0
| 03. energiebehoefte | 04. resultaat | . | overig elektra |  |  | kWh/m2 | 0 | 0 | 0 | 0 | 0 | 0 | 0 | 0 | 0 | 0 | 0 | 0 | 0 | 0 | 0 | 0 | 0 | 0 | 0 | 0 | 0 | 0 | 0 | 0 | 0 | 0 | 0 | 0 | 0 | 0 | 0 | 0 |  | 0 | 0 | 0 | 0 | 0 | 0 | 0 | 0 | 0
| 03. energiebehoefte | 00. kop |  | elektriciteitsvraag voor mobiliteit (elektrische auto)
| 03. energiebehoefte | 01. invoer | . | mobiliteit |  |  | kWh/won¦geb | 0 | 0 | [9 empty] | 0 | [9 empty] | 0 | [9 empty] | 0
| 03. energiebehoefte | 00. kop |  | Lokale opwek hernieuwbare elektriciteit
| 03. energiebehoefte | 01. invoer | . | opbrengst zonnepanelen |  |  | kWh/won¦geb | 0 | 0 | [9 empty] | 0 | [9 empty] | 0 | [9 empty] | 0
| 03. energiebehoefte | 01. invoer
| 03. energiebehoefte | 00. kop
| 03. energiebehoefte | 00. kop |  | energiebehoefte |  |  |  | alle locaties | locatie 1 | energiebehoefte per energiepost | [8 empty] | locatie 2 MWh | verwarming | koeling | tapwater | verlichting | ventilatoren | kookgas | overig elektra | mobiliteit | zonnepanelen | locatie 3 MWh | verwarming | koeling | tapwater | verlichting | ventilatoren | kookgas | overig elektra | mobiliteit | zonnepanelen | locatie 4 MWh |  | verwarming | koeling | tapwater | verlichting | ventilatoren | kookgas | overig elektra | mobiliteit | zonnepanelen
| 03. energiebehoefte | 00. kop |  | gesommeerd per deellocatie | [5 empty] | verwarming | koeling | tapwater | verlichting | ventilatoren | kookgas | overig elektra | mobiliteit | zonnepanelen
| 03. energiebehoefte | 04. resultaat | . | energiebehoefte alle woningen¦gebouwen gesommeerd per energiepost |  |  | MWh | 0 | 0 | 0 | 0 | 0 | 0 | 0 | 0 | 0 | 0 | 0 | 0 | 0 | 0 | 0 | 0 | 0 | 0 | 0 | 0 | 0 | 0 | 0 | 0 | 0 | 0 | 0 | 0 | 0 | 0 | 0 | 0 |  | 0 | 0 | 0 | 0 | 0 | 0 | 0 | 0 | 0
| 03. energiebehoefte | 00. kop
| 04. installatie | 00. kop
| 04. installatie | 00. kop | . | installatie systeem |  |  |  | alle locaties | locatie 1 | installatie systeem per energiepost | [9 empty] | installatie systeem per energiepost | [9 empty] | installatie systeem per energiepost | [10 empty] | installatie systeem per energiepost
| 04. installatie | 00. kop | . | keuze preferent toestel | [5 empty] | verwarming | koeling | tapwater | [7 empty] | verwarming | koeling | tapwater | [7 empty] | verwarming | koeling | tapwater | [8 empty] | verwarming | koeling | tapwater
| 04. installatie | 01. invoer |  | naam preferent toestel |  |  | - | ja |  | ind WP, ind bodem, elek bijstook | geen | ind WP, ind bodem, elek bijstook | [7 empty] | ind WP, ind bodem, elek bijstook | geen | ind WP, ind bodem, elek bijstook | [7 empty] | ind WP, ind bodem, elek bijstook | geen | ind WP, ind bodem, elek bijstook | [8 empty] | ind WP, ind bodem, elek bijstook | geen | ind WP, ind bodem, elek bijstook
| 04. installatie | 01. invoer |  | geografisch niveau installatie [keuzelijst] |  |  | - |  |  | gebouw | gebouw | gebouw | [7 empty] | gebouw | gebouw | gebouw | [7 empty] | gebouw | gebouw | gebouw | [8 empty] | gebouw | gebouw | gebouw
| 04. installatie | 00. kop | . | distributie intern | [5 empty] | verwarming | koeling | tapwater | [7 empty] | verwarming | koeling | tapwater | [7 empty] | verwarming | koeling | tapwater | [8 empty] | verwarming | koeling | tapwater
| 04. installatie | 01. invoer |  | kengetal distributierendement intern |  |  | - |  |  | 1 | 1 | 0.85 | [7 empty] | 1 | 1 | 0.85 | [7 empty] | 1 | 1 | 0.85 | [8 empty] | 1 | 1 | 0.85
| 04. installatie | 01. invoer |  | optioneel: eigen waarde [0,1-1,0] |  |  | -
| 04. installatie | 01. invoer |  | distributieverlies binnen gebouw |  |  | MWh |  |  | 0 | 0 | 0 | [7 empty] | 0 | 0 | 0 | [7 empty] | 0 | 0 | 0 | [8 empty] | 0 | 0 | 0
| 04. installatie | 00. kop | . | thermische zonne-energie | [5 empty] | verwarming | koeling | tapwater | [7 empty] | verwarming | koeling | tapwater | [7 empty] | verwarming | koeling | tapwater | [8 empty] | verwarming | koeling | tapwater
| 04. installatie | 01. invoer |  | thermische zonne-energie |  |  | - |  |  | nee |  | nee | [7 empty] | nee |  | nee | [7 empty] | nee |  | nee | [8 empty] | nee |  | nee
| 04. installatie | 01. invoer | . | bijdrage thermische zonne-energie |  |  | MWh |  |  | 0 |  | 0 | [7 empty] | 0 |  | 0 | [7 empty] | 0 |  | 0 | [8 empty] | 0 |  | 0
| 04. installatie | 00. kop | . | distributie extern | [5 empty] | verwarming | koeling | tapwater | [7 empty] | verwarming | koeling | tapwater | [7 empty] | verwarming | koeling | tapwater | [8 empty] | verwarming | koeling | tapwater
| 04. installatie | 01. invoer |  | warmteverlies distributie extern per woning¦utiliteitsgebouw |  |  | MWh/won¦geb |  |  | 0 |  | 0 | [7 empty] | 0 |  | 0 | [7 empty] | 0 |  | 0 | [8 empty] | 0 |  | 0
| 04. installatie | 01. invoer |  | optioneel: eigen waarde [≥0] |  |  | MWh/won¦geb
| 04. installatie | 01. invoer |  | distributieverlies buiten gebouw |  |  | MWh |  |  | 0 |  | 0 | [7 empty] | 0 |  | 0 | [7 empty] | 0 |  | 0 | [8 empty] | 0 |  | 0
| 04. installatie | 00. kop | . | totaal aan distributienet te leveren warmte/koude | [5 empty] | verwarming | koeling | tapwater | [7 empty] | verwarming | koeling | tapwater | [7 empty] | verwarming | koeling | tapwater | [8 empty] | verwarming | koeling | tapwater
| 04. installatie | 03. tussenresultaat |  | totaal te leveren warmte/koude aan distributienet |  |  | MWh |  |  | 0 | 0 | 0 | [7 empty] | 0 | 0 | 0 | [7 empty] | 0 | 0 | 0 | [8 empty] | 0 | 0 | 0
| 04. installatie | 03. tussenresultaat | . | indicatie aantal toestellen |  |  | tst. |  |  | 0 | 0 | - | [7 empty] | 0 | 0 | - | [7 empty] | 0 | 0 | - | [8 empty] | 0 | 0 | -
| 04. installatie | 03. tussenresultaat | . | indicatie vermogen voor ruimteverwarming en koeling |  |  | kW |  |  | 0 | 0 | - | [7 empty] | 0 | 0 | - | [7 empty] | 0 | 0 | - | [8 empty] | 0 | 0 | -
| 04. installatie | 03. tussenresultaat
| 05. preferent toestel | 00. kop
| 05. preferent toestel | 00. kop | . | installatie preferent toestel |  |  |  | alle locaties | locatie 1 | installatie preferent toestel per energiepost | [8 empty] | locatie 2 | installatie preferent toestel per energiepost | [8 empty] | locatie 3 | installatie preferent toestel per energiepost | [8 empty] | locatie 4 |  | installatie preferent toestel per energiepost
| 05. preferent toestel | 00. kop |  | kenmerken preferent toestel | [5 empty] | verwarming | koeling | tapwater | [7 empty] | verwarming | koeling | tapwater | [7 empty] | verwarming | koeling | tapwater | [8 empty] | verwarming | koeling | tapwater
| 05. preferent toestel | 01. invoer |  | naam preferent toestel |  |  | - |  |  | ind WP, ind bodem, elek bijstook | geen | ind WP, ind bodem, elek bijstook | [7 empty] | ind WP, ind bodem, elek bijstook | geen | ind WP, ind bodem, elek bijstook | [7 empty] | ind WP, ind bodem, elek bijstook | geen | ind WP, ind bodem, elek bijstook | [8 empty] | ind WP, ind bodem, elek bijstook | geen | ind WP, ind bodem, elek bijstook
| 05. preferent toestel | 03. tussenresultaat |  | energiedrager |  |  | - |  |  | elektriciteit | nvt | elektriciteit | [7 empty] | elektriciteit | nvt | elektriciteit | [7 empty] | elektriciteit | nvt | elektriciteit | [8 empty] | elektriciteit | nvt | elektriciteit
| 05. preferent toestel | 03. tussenresultaat |  | index hernieuwbare energiefactor |  |  | - |  |  | nren | nren | nren | [7 empty] | nren | nren | nren | [7 empty] | nren | nren | nren | [8 empty] | nren | nren | nren
| 05. preferent toestel | 00. kop |  | finaal energiegebruik exclusief hulpenergie | [5 empty] | verwarming | koeling | tapwater | [7 empty] | verwarming | koeling | tapwater | [7 empty] | verwarming | koeling | tapwater | [8 empty] | verwarming | koeling | tapwater
| 05. preferent toestel | 01. invoer |  | dekkingsgraad |  |  | % |  |  | 90% | 100% | 90% | [7 empty] | 90% | 100% | 90% | [7 empty] | 90% | 100% | 90% | [8 empty] | 90% | 100% | 90%
| 05. preferent toestel | 01. invoer |  | optioneel: eigen waarde [0%-100%]
| 05. preferent toestel | 03. tussenresultaat |  | door preferent toestel te leveren warmte/koude |  |  | MWh | 0 | 0 | 0 | 0 | 0 | [6 empty] | 0 | 0 | 0 | 0 | [6 empty] | 0 | 0 | 0 | 0 | [6 empty] | 0 |  | 0 | 0 | 0
| 05. preferent toestel | 01. invoer | . | opwekkingsrendement / COP |  |  | - |  |  | 4.55 | 0 | 2.4 | [7 empty] | 4.55 | 0 | 2.4 | [7 empty] | 4.55 | 0 | 2.4 | [8 empty] | 4.55 | 0 | 2.4
| 05. preferent toestel | 01. invoer |  | optioneel: eigen waarde [0,100-15,000]
| 05. preferent toestel | 03. tussenresultaat | . | elektriciteitsderving WKK Δε;chp;el / ε;chp;th |  |  | - |  |  | 0 |  | 0 | [7 empty] | 0 |  | 0 | [7 empty] | 0 |  | 0 | [8 empty] | 0 |  | 0
| 05. preferent toestel | 03. tussenresultaat |  | COP aquiferpomp |  |  | - |  |  | 0 |  | 0 | [7 empty] | 0 |  | 0 | [7 empty] | 0 |  | 0 | [8 empty] | 0 |  | 0
| 05. preferent toestel | 03. tussenresultaat |  | warmte/koude uit aquifer |  |  | MWh | 0 | 0 | 0 | 0 | 0 | [6 empty] | 0 | 0 | 0 | 0 | [6 empty] | 0 | 0 | 0 | 0 | [6 empty] | 0 |  | 0 | 0 | 0
| 05. preferent toestel | 03. tussenresultaat |  | finaal energiegebruik preferent toestel |  |  | MWh_finaal | 0 | 0 | 0 | 0 | 0 | [6 empty] | 0 | 0 | 0 | 0 | [6 empty] | 0 | 0 | 0 | 0 | [6 empty] | 0 |  | 0 | 0 | 0
| 05. preferent toestel | 00. kop |  | primair fossiel energiegebruik | [5 empty] | verwarming | koeling | tapwater | [7 empty] | verwarming | koeling | tapwater | [7 empty] | verwarming | koeling | tapwater | [8 empty] | verwarming | koeling | tapwater
| 05. preferent toestel | 02. invoer (gedetailleerd) | . | primaire fossiele energiefactor PEFfossiel |  |  | MWh_prim/MWh_finaal |  |  | 1.45 | 1.45 | 1.45 | [7 empty] | 1.45 | 1.45 | 1.45 | [7 empty] | 1.45 | 1.45 | 1.45 | [8 empty] | 1.45 | 1.45 | 1.45
| 05. preferent toestel | 02. invoer (gedetailleerd) |  | optioneel: eigen waarde [0,00-2,00]
| 05. preferent toestel | 04. resultaat |  | TOTAAL |  |  | MWh_prim | 0 | 0 | 0 | 0 | 0 | [6 empty] | 0 | 0 | 0 | 0 | [6 empty] | 0 | 0 | 0 | 0 | [6 empty] | 0 |  | 0 | 0 | 0
| 05. preferent toestel | 00. kop |  | primair totaal energiegebruik | [5 empty] | verwarming | koeling | tapwater | [7 empty] | verwarming | koeling | tapwater | [7 empty] | verwarming | koeling | tapwater | [8 empty] | verwarming | koeling | tapwater
| 05. preferent toestel | 02. invoer (gedetailleerd) |  | primaire totale energiefactor PEFtotaal |  |  | MWh_prim, ZEB |  |  | 1.35 | 1.45 | 1.35 | [7 empty] | 1.35 | 1.45 | 1.35 | [7 empty] | 1.35 | 1.45 | 1.35 | [8 empty] | 1.35 | 1.45 | 1.35
| 05. preferent toestel | 02. invoer (gedetailleerd) |  | optioneel: eigen waarde [0,00-2,00]
| 05. preferent toestel | 02. invoer (gedetailleerd) |  | weegfactor bij primaire totale energiefactor |  |  | - |  |  | 1 | 1.45 | 1 | [7 empty] | 1 | 1.45 | 1 | [7 empty] | 1 | 1.45 | 1 | [8 empty] | 1 | 1.45 | 1
| 05. preferent toestel | 02. invoer (gedetailleerd) |  | optioneel: eigen waarde [0,00-2,00]
| 05. preferent toestel | 04. resultaat |  | TOTAAL |  |  | MWh_prim | 0 | 0 | 0 | 0 | 0 | [6 empty] | 0 | 0 | 0 | 0 | [6 empty] | 0 | 0 | 0 | 0 | [6 empty] | 0 |  | 0 | 0 | 0
| 05. preferent toestel | 00. kop |  | CO2 emissie | [5 empty] | verwarming | koeling | tapwater | [7 empty] | verwarming | koeling | tapwater | [7 empty] | verwarming | koeling | tapwater | [8 empty] | verwarming | koeling | tapwater
| 05. preferent toestel | 02. invoer (gedetailleerd) | . | CO2 emissiecoëfficiënt |  |  | ton CO2/MWh_finaal |  |  | 0.268 | 0 | 0.268 | [7 empty] | 0.268 | 0 | 0.268 | [7 empty] | 0.268 | 0 | 0.268 | [8 empty] | 0.268 | 0 | 0.268
| 05. preferent toestel | 02. invoer (gedetailleerd) |  | optioneel: eigen waarde [0,000-1,000]
| 05. preferent toestel | 04. resultaat |  | CO2 emissie |  |  | ton CO2 | 0 | 0 | 0 | 0 | 0 | [6 empty] | 0 | 0 | 0 | 0 | [6 empty] | 0 | 0 | 0 | 0 | [6 empty] | 0 |  | 0 | 0 | 0
| 05. preferent toestel | 00. kop |  | kenmerken die later gebruikt worden | [5 empty] | verwarming | koeling | tapwater | [7 empty] | verwarming | koeling | tapwater | [7 empty] | verwarming | koeling | tapwater | [8 empty] | verwarming | koeling | tapwater
| 05. preferent toestel | 01. invoer | . | regeneratie |  |  | MWh | 0 | 0 | 0 | 0 | 0 | [6 empty] | 0 | 0 | 0 | 0 | [6 empty] | 0 | 0 | 0 | 0 | [6 empty] | 0 |  | 0 | 0 | 0
| 05. preferent toestel | 03. tussenresultaat |  | pompenergie per MWh geleverde warmte/koude |  |  | MWh_elek/MWh |  |  | 0 | 0 | 0 | [7 empty] | 0 | 0 | 0 | [7 empty] | 0 | 0 | 0 | [8 empty] | 0 | 0 | 0
| 05. preferent toestel | 01. invoer |  | elektrisch rendement warmtekracht |  |  | - |  |  | 0 | 0 | 0 | [7 empty] | 0 | 0 | 0 | [7 empty] | 0 | 0 | 0 | [8 empty] | 0 | 0 | 0
| 05. preferent toestel | 01. invoer |  | optioneel: eigen waarde [0,00-0,50]
| 05. preferent toestel | 00. kop
| 06. niet-preferent toestel | 00. kop
| 06. niet-preferent toestel | 00. kop | . | installatie niet-preferent toestel |  |  |  | alle locaties | locatie 1 | installatie niet-preferent toestel per energiepost | [8 empty] | locatie 2 | installatie niet-preferent toestel per energiepost | [8 empty] | locatie 3 | installatie niet-preferent toestel per energiepost | [8 empty] | locatie 4 |  | installatie niet-preferent toestel per energiepost
| 06. niet-preferent toestel | 00. kop |  | finaal energiegebruik exclusief hulpenergie | [5 empty] | verwarming | koeling | tapwater | [7 empty] | verwarming | koeling | tapwater | [7 empty] | verwarming | koeling | tapwater | [8 empty] | verwarming | koeling | tapwater
| 06. niet-preferent toestel | 01. invoer |  | naam niet-preferent toestel |  |  | - |  | - | elektrisch element | geen | elektrisch element | [6 empty] | - | elektrisch element | geen | elektrisch element | [6 empty] | - | elektrisch element | geen | elektrisch element | [6 empty] | - |  | elektrisch element | geen | elektrisch element
| 06. niet-preferent toestel | 03. tussenresultaat |  | energiedrager |  |  | - |  |  | elektriciteit | nvt | elektriciteit | [7 empty] | elektriciteit | nvt | elektriciteit | [7 empty] | elektriciteit | nvt | elektriciteit | [8 empty] | elektriciteit | nvt | elektriciteit
| 06. niet-preferent toestel | 03. tussenresultaat |  | index hernieuwbare energiefactor |  |  | - |  |  | nren | nren | nren | [7 empty] | nren | nren | nren | [7 empty] | nren | nren | nren | [8 empty] | nren | nren | nren
| 06. niet-preferent toestel | 03. tussenresultaat |  | dekkingsgraad |  |  | - |  |  | 10% | 0% | 10% | [7 empty] | 10% | 0% | 10% | [7 empty] | 10% | 0% | 10% | [8 empty] | 10% | 0% | 10%
| 06. niet-preferent toestel | 03. tussenresultaat |  | door niet-preferent toestel te leveren warmte/koude |  |  | MWh | 0 | 0 | 0 | 0 | 0 | [6 empty] | 0 | 0 | 0 | 0 | [6 empty] | 0 | 0 | 0 | 0 | [6 empty] | 0 |  | 0 | 0 | 0
| 06. niet-preferent toestel | 01. invoer |  | opwekkingsrendement |  |  | - |  |  | 1 | 0 | 1 | [7 empty] | 1 | 0 | 1 | [7 empty] | 1 | 0 | 1 | [8 empty] | 1 | 0 | 1
| 06. niet-preferent toestel | 01. invoer |  | optioneel: eigen waarde [0,100-15,000]
| 06. niet-preferent toestel | 03. tussenresultaat |  | finaal energiegebruik niet preferent toestel |  |  | MWh_finaal | 0 | 0 | 0 | 0 | 0 | [6 empty] | 0 | 0 | 0 | 0 | [6 empty] | 0 | 0 | 0 | 0 | [6 empty] | 0 |  | 0 | 0 | 0
| 06. niet-preferent toestel | 00. kop |  | primair fossiel energiegebruik | [5 empty] | verwarming | koeling | tapwater | [7 empty] | verwarming | koeling | tapwater | [7 empty] | verwarming | koeling | tapwater | [8 empty] | verwarming | koeling | tapwater
| 06. niet-preferent toestel | 01. invoer | . | primaire fossiele energiefactor PEFfossiel |  |  | MWh_prim/MWh_finaal |  |  | 0 | 0 | 0 | [7 empty] | 0 | 0 | 0 | [7 empty] | 0 | 0 | 0 | [8 empty] | 0 | 0 | 0
| 06. niet-preferent toestel | 01. invoer |  | optioneel: eigen waarde [0,00-2,00]
| 06. niet-preferent toestel | 04. resultaat |  | TOTAAL |  |  | MWh_prim | 0 | 0 | 0 | 0 | 0 | [6 empty] | 0 | 0 | 0 | 0 | [6 empty] | 0 | 0 | 0 | 0 | [6 empty] | 0 |  | 0 | 0 | 0
| 06. niet-preferent toestel | 00. kop |  | primair totaal energiegebruik | [5 empty] | verwarming | koeling | tapwater | [7 empty] | verwarming | koeling | tapwater | [7 empty] | verwarming | koeling | tapwater | [8 empty] | verwarming | koeling | tapwater
| 06. niet-preferent toestel | 01. invoer |  | primaire totale energiefactor PEFtotaal |  |  | MWh_prim, ZEB/MWh_finaal |  |  | 0 | 0 | 0 | [7 empty] | 0 | 0 | 0 | [7 empty] | 0 | 0 | 0 | [8 empty] | 0 | 0 | 0
| 06. niet-preferent toestel | 01. invoer |  | optioneel: eigen waarde [0,00-2,00]
| 06. niet-preferent toestel | 01. invoer |  | weegfactor primaire totale energiefactor |  |  | - |  |  | 0 | 0 | 0 | [7 empty] | 0 | 0 | 0 | [7 empty] | 0 | 0 | 0 | [8 empty] | 0 | 0 | 0
| 06. niet-preferent toestel | 01. invoer |  | optioneel: eigen waarde [0,00-2,00]
| 06. niet-preferent toestel | 03. tussenresultaat |  | TOTAAL |  |  | MWh_prim, ZEB | 0 | 0 | 0 | 0 | 0 | [6 empty] | 0 | 0 | 0 | 0 | [6 empty] | 0 | 0 | 0 | 0 | [6 empty] | 0 |  | 0 | 0 | 0
| 06. niet-preferent toestel | 00. kop |  | CO2 emissie | [5 empty] | verwarming | koeling | tapwater | [7 empty] | verwarming | koeling | tapwater | [7 empty] | verwarming | koeling | tapwater | [8 empty] | verwarming | koeling | tapwater
| 06. niet-preferent toestel | 01. invoer |  | CO2 emissiecoëfficiënt |  |  | ton CO2/MWh_finaal |  |  | 0 | 0 | 0 | [7 empty] | 0 | 0 | 0 | [7 empty] | 0 | 0 | 0 | [8 empty] | 0 | 0 | 0
| 06. niet-preferent toestel | 01. invoer |  | optioneel: eigen waarde [0,000-1,000]
| 06. niet-preferent toestel | 04. resultaat |  | TOTAAL |  |  | ton | 0 | 0 | 0 | 0 | 0 | [6 empty] | 0 | 0 | 0 | 0 | [6 empty] | 0 | 0 | 0 | 0 | [6 empty] | 0 |  | 0 | 0 | 0
| 07. aftapwarmte | 04. resultaat
| 08. energie niet voor verwarmen/koelen | 00. kop
| 08. energie niet voor verwarmen/koelen | 00. kop | . | energiegebruik niet voor verwarmen/koelen |  |  |  | alle locaties | locatie 1 | energiegebruik niet voor verwarmen/koelen per energiepost | [8 empty] | locatie 2 | energiegebruik niet voor verwarmen/koelen per energiepost | [8 empty] | locatie 3 | energiegebruik niet voor verwarmen/koelen per energiepost | [8 empty] | locatie 4 |  | energiegebruik niet voor verwarmen/koelen per energiepost
| 08. energie niet voor verwarmen/koelen | 00. kop |  | elektriciteitsgebruik regeneratie, pompenergie, hulpenergie, verlichting, ventilatoren, apparatuur, mobiliteit | [5 empty] | verwarming | koeling | tapwater | verlichting | ventilatoren | kookgas | overig elektra | mobiliteit |  |  | verwarming | koeling | tapwater | verlichting | ventilatoren | kookgas | overig elektra | mobiliteit |  |  | verwarming | koeling | tapwater | verlichting | ventilatoren | kookgas | overig elektra | mobiliteit |  |  |  | verwarming | koeling | tapwater | verlichting | ventilatoren | kookgas | overig elektra | mobiliteit
| 08. energie niet voor verwarmen/koelen | 01. invoer |  | kental elektriciteit regeneratie |  |  | MWh_elek/MWh |  |  | 0 | 0 | 0.045 | [7 empty] | 0 | 0 | 0.045 | [7 empty] | 0 | 0 | 0.045 | [8 empty] | 0 | 0 | 0.045
| 08. energie niet voor verwarmen/koelen | 01. invoer |  | optioneel: eigen waarde [0,000-1,000]
| 08. energie niet voor verwarmen/koelen | 01. invoer |  | elektriciteitsgebruik regeneratie |  |  | MWh_finaal | 0 | 0 | 0 | 0 | 0 | [6 empty] | 0 | 0 | 0 | 0 | [6 empty] | 0 | 0 | 0 | 0 | [6 empty] | 0 |  | 0 | 0 | 0
| 08. energie niet voor verwarmen/koelen | 03. tussenresultaat | . | elektriciteitsgebruik 'overig' |  |  | MWh_finaal | 0 | 0 | 0 |  |  | 0 | 0 |  | 0 | 0 |  | 0 | 0 |  |  | 0 | 0 |  | 0 | 0 |  | 0 | 0 |  |  | 0 | 0 |  | 0 | 0 |  | 0 |  | 0 |  |  | 0 | 0 |  | 0 | 0
| 08. energie niet voor verwarmen/koelen | 03. tussenresultaat |  | elektriciteitsgebruik pompenergie warmte/koudedistributie |  |  | MWh_finaal | 0 | 0 | 0 | 0 | 0 | [6 empty] | 0 | 0 | 0 | 0 | [6 empty] | 0 | 0 | 0 | 0 | [6 empty] | 0 |  | 0 | 0 | 0
| 08. energie niet voor verwarmen/koelen | 03. tussenresultaat |  | kookgas |  |  | MWh_finaal | 0 | 0 | [5 empty] | 0 |  |  |  | 0 | [5 empty] | 0 |  |  |  | 0 | [5 empty] | 0 |  |  |  | 0 | [6 empty] | 0
| 08. energie niet voor verwarmen/koelen | 00. kop |  | primair fossiel energiegebruik overig elektriciteitsgebruik | [5 empty] | verwarming | koeling | tapwater | verlichting | ventilatoren | kookgas | overig elektra | mobiliteit |  |  | verwarming | koeling | tapwater | verlichting | ventilatoren | kookgas | overig elektra | mobiliteit |  |  | verwarming | koeling | tapwater | verlichting | ventilatoren | kookgas | overig elektra | mobiliteit |  |  |  | verwarming | koeling | tapwater | verlichting | ventilatoren | kookgas | overig elektra | mobiliteit
| 08. energie niet voor verwarmen/koelen | 03. tussenresultaat |  | primaire fossiele energiefactor PEFfossiel;el |  |  | MWh_prim/MWh_finaal |  |  | 1.45 | 1.45 | 1.45 | 1.45 | 1.45 | 1 | 1.45 | 1.45 |  |  | 1.45 | 1.45 | 1.45 | 1.45 | 1.45 | 1 | 1.45 | 1.45 |  |  | 1.45 | 1.45 | 1.45 | 1.45 | 1.45 | 1 | 1.45 | 1.45 |  |  |  | 1.45 | 1.45 | 1.45 | 1.45 | 1.45 | 1 | 1.45 | 1.45
| 08. energie niet voor verwarmen/koelen | 04. resultaat | . | TOTAAL |  |  | MWh_prim | 0 | 0 | 0 | 0 | 0 | 0 | 0 | 0 | 0 | 0 |  | 0 | 0 | 0 | 0 | 0 | 0 | 0 | 0 | 0 |  | 0 | 0 | 0 | 0 | 0 | 0 | 0 | 0 | 0 |  | 0 |  | 0 | 0 | 0 | 0 | 0 | 0 | 0 | 0
| 08. energie niet voor verwarmen/koelen | 00. kop |  | primair totaal energiegebruik overig elektriciteitsgebruik | [5 empty] | verwarming | koeling | tapwater | verlichting | ventilatoren | kookgas | overig elektra | mobiliteit |  |  | verwarming | koeling | tapwater | verlichting | ventilatoren | kookgas | overig elektra | mobiliteit |  |  | verwarming | koeling | tapwater | verlichting | ventilatoren | kookgas | overig elektra | mobiliteit |  |  |  | verwarming | koeling | tapwater | verlichting | ventilatoren | kookgas | overig elektra | mobiliteit
| 08. energie niet voor verwarmen/koelen | 03. tussenresultaat |  | primaire totale energiefactor PEFtotaal;el |  |  | MWh_prim, ZEB/MWh_finaal |  |  | 1.35 | 1.35 | 1.35 | 1.35 | 1.35 | 1.35 | 1.35 | 1.35 |  |  | 1.35 | 1.35 | 1.35 | 1.35 | 1.35 | 1.35 | 1.35 | 1.35 |  |  | 1.35 | 1.35 | 1.35 | 1.35 | 1.35 | 1.35 | 1.35 | 1.35 |  |  |  | 1.35 | 1.35 | 1.35 | 1.35 | 1.35 | 1.35 | 1.35 | 1.35
| 08. energie niet voor verwarmen/koelen | 03. tussenresultaat |  | weegfactor primaire totale energiefactor |  |  | - |  |  | 1 | 1 | 1 | 1 | 1 | 1 | 1 | 1 |  |  | 1 | 1 | 1 | 1 | 1 | 1 | 1 | 1 |  |  | 1 | 1 | 1 | 1 | 1 | 1 | 1 | 1 |  |  |  | 1 | 1 | 1 | 1 | 1 | 1 | 1 | 1
| 08. energie niet voor verwarmen/koelen | 04. resultaat |  | TOTAAL |  |  | MWh_prim, ZEB | 0 | 0 | 0 | 0 | 0 | 0 | 0 | 0 | 0 | 0 |  | 0 | 0 | 0 | 0 | 0 | 0 | 0 | 0 | 0 |  | 0 | 0 | 0 | 0 | 0 | 0 | 0 | 0 | 0 |  | 0 |  | 0 | 0 | 0 | 0 | 0 | 0 | 0 | 0
| 08. energie niet voor verwarmen/koelen | 00. kop |  | CO2 emissie overig elektriciteitsgebruik | [5 empty] | verwarming | koeling | tapwater | verlichting | ventilatoren | kookgas | overig elektra | mobiliteit |  |  | verwarming | koeling | tapwater | verlichting | ventilatoren | kookgas | overig elektra | mobiliteit |  |  | verwarming | koeling | tapwater | verlichting | ventilatoren | kookgas | overig elektra | mobiliteit |  |  |  | verwarming | koeling | tapwater | verlichting | ventilatoren | kookgas | overig elektra | mobiliteit
| 08. energie niet voor verwarmen/koelen | 03. tussenresultaat |  | CO2 emissiecoëfficiënt |  |  | ton CO2/MWh_finaal |  |  | 0.268 | 0.268 | 0.268 | 0.268 | 0.268 | 0.268 | 0.268 | 0.268 |  |  | 0.268 | 0.268 | 0.268 | 0.268 | 0.268 | 0.268 | 0.268 | 0.268 |  |  | 0.268 | 0.268 | 0.268 | 0.268 | 0.268 | 0.268 | 0.268 | 0.268 |  |  |  | 0.268 | 0.268 | 0.268 | 0.268 | 0.268 | 0.268 | 0.268 | 0.268
| 08. energie niet voor verwarmen/koelen | 04. resultaat |  | TOTAAL |  |  | ton CO2 | 0 | 0 | 0 | 0 | 0 | 0 | 0 | 0 | 0 | 0 |  | 0 | 0 | 0 | 0 | 0 | 0 | 0 | 0 | 0 |  | 0 | 0 | 0 | 0 | 0 | 0 | 0 | 0 | 0 |  | 0 |  | 0 | 0 | 0 | 0 | 0 | 0 | 0 | 0
| 08. energie niet voor verwarmen/koelen | 00. kop
| 09. elektriciteitsproductie lokaal | 00. kop
| 09. elektriciteitsproductie lokaal | 00. kop |  | overzicht elektriciteitsgebruik en lokale elektriciteitsproductie |  |  |  | alle locaties | locatie 1 | overzicht elektriciteitsgebruik en lokale elektriciteitsproductie per energiepost | [8 empty] | locatie 2 | overzicht elektriciteitsgebruik en lokale elektriciteitsproductie per energiepost | [8 empty] | locatie 3 | overzicht elektriciteitsgebruik en lokale elektriciteitsproductie per energiepost | [8 empty] | locatie 4 |  | overzicht elektriciteitsgebruik en lokale elektriciteitsproductie per energiepost
| 09. elektriciteitsproductie lokaal | 00. kop |  | lokale elektriciteitsproductie op eigen perceel | [5 empty] | verwarming | koeling | tapwater | verlichting | ventilatoren | kookgas | overig elektra | mobiliteit | zonnepanelen |  | verwarming | koeling | tapwater | verlichting | ventilatoren | kookgas | overig elektra | mobiliteit | zonnepanelen |  | verwarming | koeling | tapwater | verlichting | ventilatoren | kookgas | overig elektra | mobiliteit | zonnepanelen |  |  | verwarming | koeling | tapwater | verlichting | ventilatoren | kookgas | overig elektra | mobiliteit | zonnepanelen
| 09. elektriciteitsproductie lokaal | 03. tussenresultaat | . | zonnepanelen (hernieuwbaar) |  |  | MWh | 0 | 0 | [8 empty] | 0 | 0 | [8 empty] | 0 | 0 | [8 empty] | 0 | 0 | [9 empty] | 0
| 09. elektriciteitsproductie lokaal | 03. tussenresultaat |  | warmtekracht (niet hernieuwbaar) |  |  | MWh | 0 | 0 | 0 | 0 | 0 | [6 empty] | 0 | 0 | 0 | 0 | [6 empty] | 0 | 0 | 0 | 0 | [6 empty] | 0 |  | 0 | 0 | 0
| 09. elektriciteitsproductie lokaal | 03. tussenresultaat |  | TOTAAL |  |  | MWh | 0 | 0 | 0 | 0 | 0 | [5 empty] | 0 | 0 | 0 | 0 | 0 | [5 empty] | 0 | 0 | 0 | 0 | 0 | [5 empty] | 0 | 0 |  | 0 | 0 | 0 | [5 empty] | 0
| 09. elektriciteitsproductie lokaal | 00. kop |  | elektriciteitsvraag gebouwen: gebouwgebonden (NTA 8800) ¦ in gebouwen overig ¦ mobiliteit | [5 empty] | verwarming | koeling | tapwater | verlichting | ventilatoren |  | overig elektra | mobiliteit | zonnepanelen |  | verwarming | koeling | tapwater | verlichting | ventilatoren |  | overig elektra | mobiliteit | zonnepanelen |  | verwarming | koeling | tapwater | verlichting | ventilatoren |  | overig elektra | mobiliteit | zonnepanelen |  |  | verwarming | koeling | tapwater | verlichting | ventilatoren |  | overig elektra | mobiliteit | zonnepanelen
| 09. elektriciteitsproductie lokaal | 03. tussenresultaat |  | elektriciteitsgebruik gebouwgebonden NTA 8800 |  |  | MWh_finaal | 0 | 0 | 0 | 0 | 0 | 0 | 0 |  |  |  |  | 0 | 0 | 0 | 0 | 0 | 0 |  |  |  |  | 0 | 0 | 0 | 0 | 0 | 0 |  |  |  |  | 0 |  | 0 | 0 | 0 | 0 | 0
| 09. elektriciteitsproductie lokaal | 03. tussenresultaat |  | elektriciteitsgebruik gebouwen overig |  |  | MWh_finaal | 0 | 0 |  |  |  | 0 |  |  | 0 |  |  | 0 |  |  |  | 0 |  |  | 0 |  |  | 0 |  |  |  | 0 |  |  | 0 |  |  | 0 |  |  |  |  | 0 |  |  | 0
| 09. elektriciteitsproductie lokaal | 03. tussenresultaat |  | elektriciteitsgebruik mobiliteit |  |  | MWh_finaal | 0 | 0 | [7 empty] | 0 |  | 0 | [7 empty] | 0 |  | 0 | [7 empty] | 0 |  | 0 | [8 empty] | 0
| 09. elektriciteitsproductie lokaal | 00. kop |  | relevant voor de batterij benutting | [5 empty] | verwarming | koeling | tapwater | verlichting | ventilatoren |  | overig elektra | mobiliteit | zonnepanelen |  | verwarming | koeling | tapwater | verlichting | ventilatoren |  | overig elektra | mobiliteit | zonnepanelen |  | verwarming | koeling | tapwater | verlichting | ventilatoren |  | overig elektra | mobiliteit | zonnepanelen |  |  | verwarming | koeling | tapwater | verlichting | ventilatoren |  | overig elektra | mobiliteit | zonnepanelen
| 09. elektriciteitsproductie lokaal | 03. tussenresultaat |  | gebruikoppervlakte woningbouw |  |  | m2 per locatie | 0 | 0 | [9 empty] | 0 | [9 empty] | 0 | [9 empty] | 0
| 09. elektriciteitsproductie lokaal | 03. tussenresultaat |  | gebruikoppervlakte onderwijsgebouwen |  |  | m2 per locatie | 0 | 0 | [9 empty] | 0 | [9 empty] | 0 | [9 empty] | 0
| 09. elektriciteitsproductie lokaal | 03. tussenresultaat |  | gebruikoppervlakte overige utiliteit |  |  | m2 per locatie | 0 | 0 | [9 empty] | 0 | [9 empty] | 0 | [9 empty] | 0
| 09. elektriciteitsproductie lokaal | 03. tussenresultaat |  | fractie direct inzetbare hernieuwbare elektriciteit fdu;el;ren |  |  | m2 per locatie |  | #DIV/0! | [9 empty] | #DIV/0! | [9 empty] | #DIV/0! | [9 empty] | #DIV/0!
| 09. elektriciteitsproductie lokaal | 03. tussenresultaat |  | correctiefactor op eigen perceel gelegen opslag fBAT;el;corr |  |  | - |  | 0 | [9 empty] | 0 | [9 empty] | 0 | [9 empty] | 0
| 09. elektriciteitsproductie lokaal | 00. kop |  | EP2 - direct gebruik en export elektriciteit NTA8800 | [5 empty] | verwarming | koeling | tapwater | verlichting | ventilatoren |  | overig elektra | mobiliteit | zonnepanelen |  | verwarming | koeling | tapwater | verlichting | ventilatoren |  | overig elektra | mobiliteit | zonnepanelen |  | verwarming | koeling | tapwater | verlichting | ventilatoren |  | overig elektra | mobiliteit | zonnepanelen |  |  | verwarming | koeling | tapwater | verlichting | ventilatoren |  | overig elektra | mobiliteit | zonnepanelen
| 09. elektriciteitsproductie lokaal | 03. tussenresultaat |  | dekking eigen gebruik E;pr;EPus;el |  |  | MWh_finaal | 0 | 0 | [9 empty] | 0 | [9 empty] | 0 | [9 empty] | 0
| 09. elektriciteitsproductie lokaal | 03. tussenresultaat | . | in batterij opgeslagen hernieuwbare lokale elektriciteitsproductie EP;BAT;out;tot |  |  | MWh_finaal | 0 | 0 | [9 empty] | 0 | [9 empty] | 0 | [9 empty] | 0
| 09. elektriciteitsproductie lokaal | 03. tussenresultaat | . | export lokale elektriciteitsproductie NTA 8800 Eexp;el |  |  | MWh_finaal | 0 | 0 | [9 empty] | 0 | [9 empty] | 0 | [9 empty] | 0
| 09. elektriciteitsproductie lokaal | 03. tussenresultaat |  | elektriciteitsvraag uit het elektriciteitsnet NTA 8800 |  |  | MWh_finaal | 0 | 0 | [9 empty] | 0 | [9 empty] | 0 | [9 empty] | 0
| 09. elektriciteitsproductie lokaal | 00. kop |  | ZEB - direct gebruik en export elektriciteit NTA8800 | [5 empty] | verwarming | koeling | tapwater | verlichting | ventilatoren |  | overig elektra | mobiliteit | zonnepanelen |  | verwarming | koeling | tapwater | verlichting | ventilatoren |  | overig elektra | mobiliteit | zonnepanelen |  | verwarming | koeling | tapwater | verlichting | ventilatoren |  | overig elektra | mobiliteit | zonnepanelen |  |  | verwarming | koeling | tapwater | verlichting | ventilatoren |  | overig elektra | mobiliteit | zonnepanelen
| 09. elektriciteitsproductie lokaal | 03. tussenresultaat | . | direct gebruik hernieuwbare lokale elektriciteitsproductie NTA 8800 |  |  | MWh_finaal | 0 | 0 | [9 empty] | 0 | [9 empty] | 0 | [9 empty] | 0
| 09. elektriciteitsproductie lokaal | 03. tussenresultaat |  | in batterij opgeslagen hernieuwbare lokale elektriciteitsproductie EBAT;tot;in;afkap |  |  | MWh_finaal | 0 | 0 | [9 empty] | 0 | [9 empty] | 0 | [9 empty] | 0
| 09. elektriciteitsproductie lokaal | 03. tussenresultaat |  | export hernieuwbare lokale elektriciteitsproductie NTA 8800 |  |  | MWh_finaal | 0 | 0 | [9 empty] | 0 | [9 empty] | 0 | [9 empty] | 0
| 09. elektriciteitsproductie lokaal | 03. tussenresultaat | . | direct gebruik niet hernieuwbare lokale elektriciteitsproductie NTA 8800 |  |  | MWh_finaal | 0 | 0 | [9 empty] | 0 | [9 empty] | 0 | [9 empty] | 0
| 09. elektriciteitsproductie lokaal | 03. tussenresultaat |  | export niet hernieuwbare lokale elektriciteitsproductie NTA 8800 |  |  | MWh_finaal | 0 | 0 | [9 empty] | 0 | [9 empty] | 0 | [9 empty] | 0
| 09. elektriciteitsproductie lokaal | 03. tussenresultaat |  | elektriciteitsvraag uit het elektriciteitsnet NTA 8800 |  |  | MWh_finaal | 0 | 0 | [9 empty] | 0 | [9 empty] | 0 | [9 empty] | 0
| 09. elektriciteitsproductie lokaal | 00. kop |  | EP2 - vermeden primair fossiel energiegebruik lokale elektriciteitsproductie | [5 empty] | verwarming | koeling | tapwater | [5 empty] | zonnepanelen |  | verwarming | koeling | tapwater | [5 empty] | zonnepanelen |  | verwarming | koeling | tapwater | [5 empty] | zonnepanelen |  |  | verwarming | koeling | tapwater | [5 empty] | zonnepanelen
| 09. elektriciteitsproductie lokaal | 03. tussenresultaat |  | primaire fossiele energiefactor elektriciteit eigen gebruik PEFfossiel;el |  |  | MWh_prim/MWh_finaal |  | 1.45 | [9 empty] | 1.45 | [9 empty] | 1.45 | [9 empty] | 1.45
| 09. elektriciteitsproductie lokaal | 03. tussenresultaat |  | primaire energiefactor geëxporteerde elektriciteit PEFfossiel;el;exp |  |  | MWh_prim/MWh_finaal |  | 1.45 | [9 empty] | 1.45 | [9 empty] | 1.45 | [9 empty] | 1.45
| 09. elektriciteitsproductie lokaal | 04. resultaat | . | TOTAAL |  |  | MWh_prim | 0 | 0 | 0 | 0 | 0 | [5 empty] | 0 | 0 | 0 | 0 | 0 | [5 empty] | 0 | 0 | 0 | 0 | 0 | [5 empty] | 0 | 0 |  | 0 | 0 | 0 | [5 empty] | 0
| 09. elektriciteitsproductie lokaal | 00. kop |  | ZEB - vermeden primair totaal energiegebruik lokale elektriciteitsproductie | [5 empty] | verwarming | koeling | tapwater | [5 empty] | zonnepanelen |  | verwarming | koeling | tapwater | [5 empty] | zonnepanelen |  | verwarming | koeling | tapwater | [5 empty] | zonnepanelen |  |  | verwarming | koeling | tapwater | [5 empty] | zonnepanelen
| 09. elektriciteitsproductie lokaal | 03. tussenresultaat |  | primaire totale energiefactor elektriciteit eigen gebruik PEFtotaal;el |  |  | MWh_prim, ZEB/MWh_finaal |  | 1.35 | [9 empty] | 1.35 | [9 empty] | 1.35 | [9 empty] | 1.35
| 09. elektriciteitsproductie lokaal | 03. tussenresultaat |  | primaire totale energiefactor geëxporteerde elektriciteit PEFtotaal;el;exp |  |  | MWh_prim, ZEB/MWh_finaal |  | 1 | [9 empty] | 1 | [9 empty] | 1 | [9 empty] | 1
| 09. elektriciteitsproductie lokaal | 03. tussenresultaat |  | weegfactor primaire totale energiefactor eigen gebruik |  |  | - |  | n.v.t. | [9 empty] | n.v.t. | [9 empty] | n.v.t. | [9 empty] | n.v.t.
| 09. elektriciteitsproductie lokaal | 03. tussenresultaat |  | weegfactor primaire totale energiefactor geëxporteerde elektriciteit |  |  | - |  | 1 | [9 empty] | 1 | [9 empty] | 1 | [9 empty] | 1
| 09. elektriciteitsproductie lokaal | 04. resultaat |  | TOTAAL |  |  | MWh_prim, ZEB | 0 | 0 | [9 empty] | 0 | [9 empty] | 0 | [9 empty] | 0
| 09. elektriciteitsproductie lokaal | 00. kop |  | vermeden CO2 emissie lokale elektriciteitsproductie | [5 empty] | verwarming | koeling | tapwater | [5 empty] | zonnepanelen |  | verwarming | koeling | tapwater | [5 empty] | zonnepanelen |  | verwarming | koeling | tapwater | [5 empty] | zonnepanelen |  |  | verwarming | koeling | tapwater | [5 empty] | zonnepanelen
| 09. elektriciteitsproductie lokaal | 03. tussenresultaat |  | CO2 emissiecoëfficiënt elektriciteit eigen gebruik |  |  | ton CO2/MWh_finaal |  | 0.268 | [9 empty] | 0.268 | [9 empty] | 0.268 | [9 empty] | 0.268
| 09. elektriciteitsproductie lokaal | 03. tussenresultaat |  | CO2 emissiecoëfficiënt geëxporteerde elektriciteit |  |  | ton CO2/MWh_finaal |  | 0.268 | [9 empty] | 0.268 | [9 empty] | 0.268 | [9 empty] | 0.268
| 09. elektriciteitsproductie lokaal | 04. resultaat |  | TOTAAL |  |  | ton CO2 | 0 | 0 | 0 | 0 | 0 | [5 empty] | 0 | 0 | 0 | 0 | 0 | [5 empty] | 0 | 0 | 0 | 0 | 0 | [5 empty] | 0 | 0 |  | 0 | 0 | 0 | [5 empty] | 0
| 09. elektriciteitsproductie lokaal | 00. kop
| 10. finaal energiegebruik | 00. kop
| 10. finaal energiegebruik | 00. kop |  | finaal energiegebruik |  |  |  | alle locaties | locatie 1 | finaal energiegebruik per energiepost | [8 empty] | locatie 2 | finaal energiegebruik per energiepost | [8 empty] | locatie 3 | finaal energiegebruik per energiepost | [8 empty] | locatie 4 |  | finaal energiegebruik per energiepost
| 10. finaal energiegebruik | 00. kop |  | finale energievraag - indicatie per energiedrager gemiddeld per woning¦utiliteitsgebouw | [5 empty] | verwarming | koeling | tapwater | verlichting | ventilatoren | kookgas | overig elektra | mobiliteit | zonnepanelen |  | verwarming | koeling | tapwater | verlichting | ventilatoren | kookgas | overig elektra | mobiliteit | zonnepanelen |  | verwarming | koeling | tapwater | verlichting | ventilatoren | kookgas | overig elektra | mobiliteit | zonnepanelen |  |  | verwarming | koeling | tapwater | verlichting | ventilatoren | kookgas | overig elektra | mobiliteit | zonnepanelen
| 10. finaal energiegebruik | 04. resultaat |  | gas |  |  | m3/won.geb |  | 0 | 0 | 0 | 0 |  |  | 0 |  |  |  | 0 | 0 | 0 | 0 |  |  | 0 |  |  |  | 0 | 0 | 0 | 0 |  |  | 0 |  |  |  | 0 |  | 0 | 0 | 0 |  |  | 0
| 10. finaal energiegebruik | 04. resultaat |  | elektriciteit |  |  | kWh/won.geb |  | 0 | 0 | 0 | 0 | 0 | 0 |  | 0 | 0 | 0 | 0 | 0 | 0 | 0 | 0 | 0 |  | 0 | 0 | 0 | 0 | 0 | 0 | 0 | 0 | 0 |  | 0 | 0 | 0 | 0 |  | 0 | 0 | 0 | 0 | 0 |  | 0 | 0 | 0
| 10. finaal energiegebruik | 04. resultaat |  | warmte |  |  | GJ/won.geb |  | 0 | 0 | 0 | 0 | [6 empty] | 0 | 0 | 0 | 0 | [6 empty] | 0 | 0 | 0 | 0 | [6 empty] | 0 |  | 0 | 0 | 0
| 10. finaal energiegebruik | 00. kop |  | finale energievraag - indicatie per energiedrager gemiddeld per m2 gebruiksoppervlakte | [5 empty] | verwarming | koeling | tapwater | verlichting | ventilatoren | kookgas | overig elektra | mobiliteit | zonnepanelen |  | verwarming | koeling | tapwater | verlichting | ventilatoren | kookgas | overig elektra | mobiliteit | zonnepanelen |  | verwarming | koeling | tapwater | verlichting | ventilatoren | kookgas | overig elektra | mobiliteit | zonnepanelen |  |  | verwarming | koeling | tapwater | verlichting | ventilatoren | kookgas | overig elektra | mobiliteit | zonnepanelen
| 10. finaal energiegebruik | 04. resultaat |  | gas |  |  | m3/m2 |  | 0 | 0 | 0 | 0 |  |  | 0 |  |  |  | 0 | 0 | 0 | 0 |  |  | 0 |  |  |  | 0 | 0 | 0 | 0 |  |  | 0 |  |  |  | 0 |  | 0 | 0 | 0 |  |  | 0
| 10. finaal energiegebruik | 04. resultaat |  | elektriciteit |  |  | kWh/m2 |  | 0 | 0 | 0 | 0 | 0 | 0 |  | 0 | 0 | 0 | 0 | 0 | 0 | 0 | 0 | 0 |  | 0 | 0 | 0 | 0 | 0 | 0 | 0 | 0 | 0 |  | 0 | 0 | 0 | 0 |  | 0 | 0 | 0 | 0 | 0 |  | 0 | 0 | 0
| 10. finaal energiegebruik | 04. resultaat |  | warmte |  |  | GJ/m2 |  | 0 | 0 | 0 | 0 | [6 empty] | 0 | 0 | 0 | 0 | [6 empty] | 0 | 0 | 0 | 0 | [6 empty] | 0 |  | 0 | 0 | 0
| 10. finaal energiegebruik | 00. kop
| 11. primair fossiel energiegebruik dragers | 00. kop
| 11. primair fossiel energiegebruik dragers | 00. kop |  | primair fossiel energiegebruik per energiepost |  |  |  | alle locaties | locatie 1 | primair fossiel energiegebruik per energiepost per energiepost | [8 empty] | locatie 2 | primair fossiel energiegebruik per energiepost per energiepost | [8 empty] | locatie 3 | primair fossiel energiegebruik per energiepost per energiepost | [8 empty] | locatie 4 |  | primair fossiel energiegebruik per energiepost per energiepost
| 11. primair fossiel energiegebruik dragers | 00. kop |  | energiepost | [5 empty] | verwarming | koeling | tapwater | verlichting | ventilatoren | kookgas | overig elektra | mobiliteit | zonnepanelen |  | verwarming | koeling | tapwater | verlichting | ventilatoren | kookgas | overig elektra | mobiliteit | zonnepanelen |  | verwarming | koeling | tapwater | verlichting | ventilatoren | kookgas | overig elektra | mobiliteit | zonnepanelen |  |  | verwarming | koeling | tapwater | verlichting | ventilatoren | kookgas | overig elektra | mobiliteit | zonnepanelen
| 11. primair fossiel energiegebruik dragers | 04. resultaat |  | preferent toestel | energiedrager |  | - |  |  | elektriciteit |  | elektriciteit | [7 empty] | elektriciteit |  | elektriciteit | [7 empty] | elektriciteit |  | elektriciteit | [8 empty] | elektriciteit |  | elektriciteit
| 11. primair fossiel energiegebruik dragers | 04. resultaat |  |  | energiegebruik |  | MWh_prim | 0 | 0 | 0 |  | 0 | [6 empty] | 0 | 0 |  | 0 | [6 empty] | 0 | 0 |  | 0 | [6 empty] | 0 |  | 0 |  | 0
| 11. primair fossiel energiegebruik dragers | 04. resultaat |  | niet preferent toestel | energiedrager |  | - |  |  | elektriciteit |  | elektriciteit | [7 empty] | elektriciteit |  | elektriciteit | [7 empty] | elektriciteit |  | elektriciteit | [8 empty] | elektriciteit |  | elektriciteit
| 11. primair fossiel energiegebruik dragers | 04. resultaat |  |  | energiegebruik |  | MWh_prim | 0 | 0 | 0 | 0 | 0 | [6 empty] | 0 | 0 | 0 | 0 | [6 empty] | 0 | 0 | 0 | 0 | [6 empty] | 0 |  | 0 | 0 | 0
| 11. primair fossiel energiegebruik dragers | 04. resultaat |  | kookgas en elektra overig | energiedrager |  | - |  |  | elektriciteit | elektriciteit | elektriciteit | elektriciteit | elektriciteit | aardgas | elektriciteit | elektriciteit | elektriciteit |  | elektriciteit | elektriciteit | elektriciteit | elektriciteit | elektriciteit | aardgas | elektriciteit | elektriciteit | elektriciteit |  | elektriciteit | elektriciteit | elektriciteit | elektriciteit | elektriciteit | aardgas | elektriciteit | elektriciteit | elektriciteit |  |  | elektriciteit | elektriciteit | elektriciteit | elektriciteit | elektriciteit | aardgas | elektriciteit | elektriciteit | elektriciteit
| 11. primair fossiel energiegebruik dragers | 04. resultaat |  | & lokaal geprod. elektriciteit | energiegebruik |  | MWh_prim | 0 | 0 | 0 | 0 | 0 | 0 | 0 | 0 | 0 | 0 | 0 | 0 | 0 | 0 | 0 | 0 | 0 | 0 | 0 | 0 | 0 | 0 | 0 | 0 | 0 | 0 | 0 | 0 | 0 | 0 | 0 | 0 |  | 0 | 0 | 0 | 0 | 0 | 0 | 0 | 0 | 0
| 11. primair fossiel energiegebruik dragers | 04. resultaat |  | TOTAAL | energiegebruik |  | MWh_prim | 0 | 0 | 0 | 0 | 0 | 0 | 0 | 0 | 0 | 0 | 0 | 0 | 0 | 0 | 0 | 0 | 0 | 0 | 0 | 0 | 0 | 0 | 0 | 0 | 0 | 0 | 0 | 0 | 0 | 0 | 0 | 0 |  | 0 | 0 | 0 | 0 | 0 | 0 | 0 | 0 | 0
| 11. primair fossiel energiegebruik dragers | 00. kop
| 12. hernieuwbare energie | 00. kop
| 12. hernieuwbare energie | 00. kop |  | hernieuwbaar primair fossiel energiegebruik per energiepost |  |  |  | alle locaties | locatie 1 | hernieuwbaar primair fossiel energiegebruik per energiepost per energiepost | [8 empty] | locatie 2 | hernieuwbaar primair fossiel energiegebruik per energiepost per energiepost | [8 empty] | locatie 3 | hernieuwbaar primair fossiel energiegebruik per energiepost per energiepost | [8 empty] | locatie 4 |  | hernieuwbaar primair fossiel energiegebruik per energiepost per energiepost
| 12. hernieuwbare energie | 00. kop |  | energiepost | [5 empty] | verwarming | koeling | tapwater | [5 empty] | zonnepanelen |  | verwarming | koeling | tapwater | [5 empty] | zonnepanelen |  | verwarming | koeling | tapwater | [5 empty] | zonnepanelen |  |  | verwarming | koeling | tapwater | [5 empty] | zonnepanelen
| 12. hernieuwbare energie | 04. resultaat | . | warmtepomp (EPren;hp) |  |  | MWh | 0 | 0 | 0 | 0 | 0 | [6 empty] | 0 | 0 | 0 | 0 | [6 empty] | 0 | 0 | 0 | 0 | [6 empty] | 0 |  | 0 | 0 | 0
| 12. hernieuwbare energie | 04. resultaat | . | vrije koeling (EPren;gen;out) |  |  | MWh | 0 | 0 |  | 0 | [7 empty] | 0 |  | 0 | [7 empty] | 0 |  | 0 | [7 empty] | 0 |  |  | 0
| 12. hernieuwbare energie | 04. resultaat | . | biomassagestookte toestellen (EPren;gen;out) |  |  | MWh | 0 | 0 | 0 |  | 0 | [6 empty] | 0 | 0 |  | 0 | [6 empty] | 0 | 0 |  | 0 | [6 empty] | 0 |  | 0 |  | 0
| 12. hernieuwbare energie | 04. resultaat | . | externe warmte-/koudelevering (EPren;gen;out) |  |  | MWh | 0 | 0 | 0 | 0 | 0 | [6 empty] | 0 | 0 | 0 | 0 | [6 empty] | 0 | 0 | 0 | 0 | [6 empty] | 0 |  | 0 | 0 | 0
| 12. hernieuwbare energie | 04. resultaat | . | absorptiekoeling op ext. warmtelevering (EPren;gen;out) |  |  | MWh | 0 | 0 |  | 0 | [7 empty] | 0 |  | 0 | [7 empty] | 0 |  | 0 | [7 empty] | 0 |  |  | 0
| 12. hernieuwbare energie | 04. resultaat | . | zonneboiler (EPren;sol;prac) |  |  | MWh | 0 | 0 | 0 |  | 0 | [6 empty] | 0 | 0 |  | 0 | [6 empty] | 0 | 0 |  | 0 | [6 empty] | 0 |  | 0 |  | 0
| 12. hernieuwbare energie | 04. resultaat | . | hernieuwbaar opgewekte elektriciteit (EPren;el) |  |  | MWh | 0 | 0 | [8 empty] | 0 | 0 | [8 empty] | 0 | 0 | [8 empty] | 0 | 0 | [9 empty] | 0
| 12. hernieuwbare energie | 04. resultaat |  | TOTAAL |  |  | MWh | 0 | 0 | 0 | 0 | 0 | [5 empty] | 0 | 0 | 0 | 0 | 0 | [5 empty] | 0 | 0 | 0 | 0 | 0 | [5 empty] | 0 | 0 |  | 0 | 0 | 0 | [5 empty] | 0
| 12. hernieuwbare energie | 00. kop
| 13. PEF | 00. kop
| 13. PEF | 00. kop |  | primaire fossiele energiefactor installaties buiten de locatie |  |  |  | alle locaties | locatie 1 | primaire fossiele energiefactor installaties buiten de locatie per energiepost | [8 empty] | locatie 2 | primaire fossiele energiefactor installaties buiten de locatie per energiepost | [8 empty] | locatie 3 | primaire fossiele energiefactor installaties buiten de locatie per energiepost | [8 empty] | locatie 4 |  | primaire fossiele energiefactor installaties buiten de locatie per energiepost
| 13. PEF | 00. kop |  | energiepost | [5 empty] | verwarming | koeling | tapwater | [7 empty] | verwarming | koeling | tapwater | [7 empty] | verwarming | koeling | tapwater | [8 empty] | verwarming | koeling | tapwater
| 13. PEF | 04. resultaat |  | geografisch niveau installatie |  |  | - |  | gebouw/gebouw | gebouw | - | gebouw | [6 empty] | gebouw/gebouw | gebouw | - | gebouw | [6 empty] | gebouw/gebouw | gebouw | - | gebouw | [6 empty] | gebouw/gebouw |  | gebouw | - | gebouw
| 13. PEF | 04. resultaat |  | primaire fossiele energiefactor PEFfossiel |  |  | - |  |  | - | - | - | [7 empty] | - | - | - | [7 empty] | - | - | - | [8 empty] | - | - | -
| 13. PEF | 00. kop
| 14. warmte-/koudebehoefte | 00. kop
| 14. warmte-/koudebehoefte | 00. kop | . | warmte-/koudebehoefte ruimteverwarming [EP] |  |  |  |  | locatie 1 | warmte-/koudebehoefte ruimteverwarming [EP] per woning-/gebouwtype | [8 empty] | locatie 2 | warmte-/koudebehoefte ruimteverwarming [EP] per woning-/gebouwtype | [8 empty] | locatie 3 | warmte-/koudebehoefte ruimteverwarming [EP] per woning-/gebouwtype | [8 empty] | locatie 4 |  | warmte-/koudebehoefte ruimteverwarming [EP] per woning-/gebouwtype
| 14. warmte-/koudebehoefte | 00. kop |  | warmte-/koudebehoefte ruimteverwarming [EP]
| 14. warmte-/koudebehoefte | 04. resultaat |  | warmtebehoefte ruimteverwarming cf. NTA8800 |  |  | kWh/m2
| 14. warmte-/koudebehoefte | 04. resultaat |  | koudebehoefte koeling cf. NTA8800 |  |  | kWh/m2 |  |  | - | - | - | - | - | - | - | - | - |  | - | - | - | - | - | - | - | - | - |  | - | - | - | - | - | - | - | - | - |  |  | - | - | - | - | - | - | - | - | -
| 14. warmte-/koudebehoefte | 00. kop
| 15. (hulptabel) | 05. (hulpregel)
| 15. (hulptabel) | 05. (hulpregel) |  | (hulptabel) |  |  |  | alle locaties | locatie 1 | data hulptabel per woning-/gebouwtype | [8 empty] | locatie 2 | data hulptabel per woning-/gebouwtype | [8 empty] | locatie 3 | data hulptabel per woning-/gebouwtype | [8 empty] | locatie 4 |  | data hulptabel per woning-/gebouwtype
| 15. (hulptabel) | 05. (hulpregel) |  | toerekening hernieuwbare primaire fossiele energie per energiepost naar energie per woning/utiliteitsgebouw
| 15. (hulptabel) | 05. (hulpregel) | . | relatieve bijdrage energievraag ruimteverwarming |  |  | - |  | 0 | 0 | 0 | 0 | 0 | 0 | 0 | 0 | 0 | 0 | 0 | 0 | 0 | 0 | 0 | 0 | 0 | 0 | 0 | 0 | 0 | 0 | 0 | 0 | 0 | 0 | 0 | 0 | 0 | 0 | 0 |  | 0 | 0 | 0 | 0 | 0 | 0 | 0 | 0 | 0
| 15. (hulptabel) | 05. (hulpregel) |  | relatieve bijdrage energievraag koeling |  |  | - |  | 0 | 0 | 0 | 0 | 0 | 0 | 0 | 0 | 0 | 0 | 0 | 0 | 0 | 0 | 0 | 0 | 0 | 0 | 0 | 0 | 0 | 0 | 0 | 0 | 0 | 0 | 0 | 0 | 0 | 0 | 0 |  | 0 | 0 | 0 | 0 | 0 | 0 | 0 | 0 | 0
| 15. (hulptabel) | 05. (hulpregel) |  | relatieve bijdrage energievraag warmtapwater |  |  | - |  | 0 | 0 | 0 | 0 | 0 | 0 | 0 | 0 | 0 | 0 | 0 | 0 | 0 | 0 | 0 | 0 | 0 | 0 | 0 | 0 | 0 | 0 | 0 | 0 | 0 | 0 | 0 | 0 | 0 | 0 | 0 |  | 0 | 0 | 0 | 0 | 0 | 0 | 0 | 0 | 0
| 15. (hulptabel) | 05. (hulpregel)
| 16. primair fossiel energiegebruik per m2 | 00. kop
| 16. primair fossiel energiegebruik per m2 | 00. kop | . | primair fossiel energiegebruik |  |  |  | MWh alle locaties | MWh locatie 1 | primair fossiel energiegebruik per woning-/gebouwtype | [8 empty] | MWh locatie 2 | primair fossiel energiegebruik per woning-/gebouwtype | [8 empty] | MWh locatie 3 | primair fossiel energiegebruik per woning-/gebouwtype | [8 empty] | MWh locatie 4 |  | primair fossiel energiegebruik per woning-/gebouwtype
| 16. primair fossiel energiegebruik per m2 | 00. kop |  | primaire fossiele energievraag per energiepost
| 16. primair fossiel energiegebruik per m2 | 04. resultaat |  | verwarming |  |  | kWh_prim/m2 | 0 | 0 | 0 | 0 | 0 | 0 | 0 | 0 | 0 | 0 | 0 | 0 | 0 | 0 | 0 | 0 | 0 | 0 | 0 | 0 | 0 | 0 | 0 | 0 | 0 | 0 | 0 | 0 | 0 | 0 | 0 | 0 |  | 0 | 0 | 0 | 0 | 0 | 0 | 0 | 0 | 0
| 16. primair fossiel energiegebruik per m2 | 04. resultaat |  | koeling |  |  | kWh_prim/m2 | 0 | 0 | 0 | 0 | 0 | 0 | 0 | 0 | 0 | 0 | 0 | 0 | 0 | 0 | 0 | 0 | 0 | 0 | 0 | 0 | 0 | 0 | 0 | 0 | 0 | 0 | 0 | 0 | 0 | 0 | 0 | 0 |  | 0 | 0 | 0 | 0 | 0 | 0 | 0 | 0 | 0
| 16. primair fossiel energiegebruik per m2 | 04. resultaat |  | tapwater |  |  | kWh_prim/m2 | 0 | 0 | 0 | 0 | 0 | 0 | 0 | 0 | 0 | 0 | 0 | 0 | 0 | 0 | 0 | 0 | 0 | 0 | 0 | 0 | 0 | 0 | 0 | 0 | 0 | 0 | 0 | 0 | 0 | 0 | 0 | 0 |  | 0 | 0 | 0 | 0 | 0 | 0 | 0 | 0 | 0
| 16. primair fossiel energiegebruik per m2 | 04. resultaat |  | verlichting |  |  | kWh_prim/m2 | 0 | 0 | 0 | 0 | 0 | 0 | 0 | 0 | 0 | 0 | 0 | 0 | 0 | 0 | 0 | 0 | 0 | 0 | 0 | 0 | 0 | 0 | 0 | 0 | 0 | 0 | 0 | 0 | 0 | 0 | 0 | 0 |  | 0 | 0 | 0 | 0 | 0 | 0 | 0 | 0 | 0
| 16. primair fossiel energiegebruik per m2 | 04. resultaat |  | ventilatoren |  |  | kWh_prim/m2 | 0 | 0 | 0 | 0 | 0 | 0 | 0 | 0 | 0 | 0 | 0 | 0 | 0 | 0 | 0 | 0 | 0 | 0 | 0 | 0 | 0 | 0 | 0 | 0 | 0 | 0 | 0 | 0 | 0 | 0 | 0 | 0 |  | 0 | 0 | 0 | 0 | 0 | 0 | 0 | 0 | 0
| 16. primair fossiel energiegebruik per m2 | 04. resultaat |  | kookgas |  |  | kWh_prim/m2 | 0 | 0 | 0 | 0 | 0 | 0 | 0 | 0 | 0 | 0 | 0 | 0 | 0 | 0 | 0 | 0 | 0 | 0 | 0 | 0 | 0 | 0 | 0 | 0 | 0 | 0 | 0 | 0 | 0 | 0 | 0 | 0 |  | 0 | 0 | 0 | 0 | 0 | 0 | 0 | 0 | 0
| 16. primair fossiel energiegebruik per m2 | 04. resultaat |  | overig elektra |  |  | kWh_prim/m2 | 0 | 0 | 0 | 0 | 0 | 0 | 0 | 0 | 0 | 0 | 0 | 0 | 0 | 0 | 0 | 0 | 0 | 0 | 0 | 0 | 0 | 0 | 0 | 0 | 0 | 0 | 0 | 0 | 0 | 0 | 0 | 0 |  | 0 | 0 | 0 | 0 | 0 | 0 | 0 | 0 | 0
| 16. primair fossiel energiegebruik per m2 | 04. resultaat |  | mobiliteit |  |  | kWh_prim/m2 | 0 | 0 | 0 | 0 | 0 | 0 | 0 | 0 | 0 | 0 | 0 | 0 | 0 | 0 | 0 | 0 | 0 | 0 | 0 | 0 | 0 | 0 | 0 | 0 | 0 | 0 | 0 | 0 | 0 | 0 | 0 | 0 |  | 0 | 0 | 0 | 0 | 0 | 0 | 0 | 0 | 0
| 16. primair fossiel energiegebruik per m2 | 04. resultaat |  | TOTAAL |  |  | kWh_prim/m2 | 0 | 0 | 0 | 0 | 0 | 0 | 0 | 0 | 0 | 0 | 0 | 0 | 0 | 0 | 0 | 0 | 0 | 0 | 0 | 0 | 0 | 0 | 0 | 0 | 0 | 0 | 0 | 0 | 0 | 0 | 0 | 0 |  | 0 | 0 | 0 | 0 | 0 | 0 | 0 | 0 | 0
| 16. primair fossiel energiegebruik per m2 | 00. kop |  | vermeden primair fossiel energiegebruik door batterijen
| 16. primair fossiel energiegebruik per m2 | 04. resultaat |  | batterij (zonder primaire fossiele energiefactor) |  |  | kWh_prim/m2 | 0 | 0 | 0 | 0 | 0 | 0 | 0 | 0 | 0 | 0 | 0 | 0 | 0 | 0 | 0 | 0 | 0 | 0 | 0 | 0 | 0 | 0 | 0 | 0 | 0 | 0 | 0 | 0 | 0 | 0 | 0 | 0 |  | 0 | 0 | 0 | 0 | 0 | 0 | 0 | 0 | 0
| 16. primair fossiel energiegebruik per m2 | 00. kop |  | vermeden primair fossiel energiegebruik door lokale elektriciteitsproductie
| 16. primair fossiel energiegebruik per m2 | 04. resultaat |  | zonnepanelen (vermeden primair) |  |  | kWh_prim/m2 | 0 | 0 | 0 | 0 | 0 | 0 | 0 | 0 | 0 | 0 | 0 | 0 | 0 | 0 | 0 | 0 | 0 | 0 | 0 | 0 | 0 | 0 | 0 | 0 | 0 | 0 | 0 | 0 | 0 | 0 | 0 | 0 |  | 0 | 0 | 0 | 0 | 0 | 0 | 0 | 0 | 0
| 16. primair fossiel energiegebruik per m2 | 04. resultaat |  | warmtekracht (vermeden primair) |  |  | kWh_prim/m2 | 0 | 0 | 0 | 0 | 0 | 0 | 0 | 0 | 0 | 0 | 0 | 0 | 0 | 0 | 0 | 0 | 0 | 0 | 0 | 0 | 0 | 0 | 0 | 0 | 0 | 0 | 0 | 0 | 0 | 0 | 0 | 0 |  | 0 | 0 | 0 | 0 | 0 | 0 | 0 | 0 | 0
| 16. primair fossiel energiegebruik per m2 | 04. resultaat |  | TOTAAL |  |  | kWh_prim/m2 | 0 | 0 | 0 | 0 | 0 | 0 | 0 | 0 | 0 | 0 | 0 | 0 | 0 | 0 | 0 | 0 | 0 | 0 | 0 | 0 | 0 | 0 | 0 | 0 | 0 | 0 | 0 | 0 | 0 | 0 | 0 | 0 |  | 0 | 0 | 0 | 0 | 0 | 0 | 0 | 0 | 0
| 16. primair fossiel energiegebruik per m2 | 00. kop |  | primair fossiel energiegebruik voor alle energiestromen
| 16. primair fossiel energiegebruik per m2 | 04. resultaat |  | TOTAAL - alle energiestromen |  |  | kWh_prim/m2 | 0 | 0 | 0 | 0 | 0 | 0 | 0 | 0 | 0 | 0 | 0 | 0 | 0 | 0 | 0 | 0 | 0 | 0 | 0 | 0 | 0 | 0 | 0 | 0 | 0 | 0 | 0 | 0 | 0 | 0 | 0 | 0 |  | 0 | 0 | 0 | 0 | 0 | 0 | 0 | 0 | 0
| 16. primair fossiel energiegebruik per m2 | 04. resultaat |  | TOTAAL - gebouwgebonden energiestromen energieprestatie |  |  | kWh_prim/m2 | 0 | 0 | 0 | 0 | 0 | 0 | 0 | 0 | 0 | 0 | 0 | 0 | 0 | 0 | 0 | 0 | 0 | 0 | 0 | 0 | 0 | 0 | 0 | 0 | 0 | 0 | 0 | 0 | 0 | 0 | 0 | 0 |  | 0 | 0 | 0 | 0 | 0 | 0 | 0 | 0 | 0
| 17. primair totaal energiegebruik per m2 | 00. kop
| 18. hernieuwbaar 'primair' energiegebruik | 00. kop
| 18. hernieuwbaar 'primair' energiegebruik | 00. kop | . | hernieuwbaar primair fossiel energiegebruik |  |  |  | MWh alle locaties | MWh locatie 1 | hernieuwbaar primair fossiel energiegebruik per woning-/gebouwtype | [8 empty] | MWh locatie 2 | hernieuwbaar primair fossiel energiegebruik per woning-/gebouwtype | [8 empty] | MWh locatie 3 | hernieuwbaar primair fossiel energiegebruik per woning-/gebouwtype | [8 empty] | MWh locatie 4 |  | hernieuwbaar primair fossiel energiegebruik per woning-/gebouwtype
| 18. hernieuwbaar 'primair' energiegebruik | 00. kop |  | karakteristiek energiegebruik
| 18. hernieuwbaar 'primair' energiegebruik | 04. resultaat | . | karakteristiek energiegebruik EPTot |  |  | kWh_prim/m2 | 0 | 0 | [9 empty] | 0 | [9 empty] | 0 | [9 empty] | 0
| 18. hernieuwbaar 'primair' energiegebruik | 00. kop |  | hernieuwbaar bij verwarming, koeling, warmtapwater
| 18. hernieuwbaar 'primair' energiegebruik | 04. resultaat | . | warmtepomp EPren;hp |  |  | kWh_prim/m2 | 0 | 0 | [9 empty] | 0 | [9 empty] | 0 | [9 empty] | 0
| 18. hernieuwbaar 'primair' energiegebruik | 04. resultaat | . | vrije koeling EPren;gen;out |  |  | kWh_prim/m2 | 0 | 0 | [9 empty] | 0 | [9 empty] | 0 | [9 empty] | 0
| 18. hernieuwbaar 'primair' energiegebruik | 04. resultaat | . | biomassagestookte toestellen EPren;gen;out |  |  | kWh_prim/m2 | 0 | 0 | [9 empty] | 0 | [9 empty] | 0 | [9 empty] | 0
| 18. hernieuwbaar 'primair' energiegebruik | 04. resultaat | . | externe warmte-/koudelevering EPren;gen;out |  |  | kWh_prim/m2 | 0 | 0 | [9 empty] | 0 | [9 empty] | 0 | [9 empty] | 0
| 18. hernieuwbaar 'primair' energiegebruik | 04. resultaat | . | absorptiekoeling op ext. warmtelevering EPren;gen;out |  |  | kWh_prim/m2 | 0 | 0 | [9 empty] | 0 | [9 empty] | 0 | [9 empty] | 0
| 18. hernieuwbaar 'primair' energiegebruik | 04. resultaat | . | zonneboiler EPren;sol;prac |  |  | kWh_prim/m2 | 0 | 0 | [9 empty] | 0 | [9 empty] | 0 | [9 empty] | 0
| 18. hernieuwbaar 'primair' energiegebruik | 00. kop |  | hernieuwbaar lokaal opgewekte elektriciteit
| 18. hernieuwbaar 'primair' energiegebruik | 04. resultaat | . | hernieuwbaar opgewekte elektriciteit EPren;el |  |  | kWh_prim/m2 | 0 | 0 | [9 empty] | 0 | [9 empty] | 0 | [9 empty] | 0
| 18. hernieuwbaar 'primair' energiegebruik | 00. kop |  | hernieuwbaar primair fossiel energiegebruik
| 18. hernieuwbaar 'primair' energiegebruik | 04. resultaat | . | TOTAAL |  |  | kWh_prim/m2 | 0 | 0 | [9 empty] | 0 | [9 empty] | 0 | [9 empty] | 0
| 18. hernieuwbaar 'primair' energiegebruik | 00. kop |  | aandeel hernieuwbare energie
| 18. hernieuwbaar 'primair' energiegebruik | 04. resultaat | . | TOTAAL RERPrenTOT |  |  | %
| 18. hernieuwbaar 'primair' energiegebruik | 00. kop
| 19. energieprestatie | 00. kop
| 19. energieprestatie | 00. kop | . | energieprestatie indicatoren primair fossiel |  |  |  |  | locatie 1 | energieprestatie indicatoren primair fossiel per woning-/gebouwtype | [8 empty] | locatie 2 | energieprestatie indicatoren primair fossiel per woning-/gebouwtype | [8 empty] | locatie 3 | energieprestatie indicatoren primair fossiel per woning-/gebouwtype | [8 empty] | locatie 4 |  | energieprestatie indicatoren primair fossiel per woning-/gebouwtype
| 19. energieprestatie | 05. (hulpregel) |  | (hulpregel)
| 19. energieprestatie | 05. (hulpregel) |  | (hulpregel nummer gebruiksfunctie) |  |  | -
| 19. energieprestatie | 00. kop | . | BENG-eisen nieuwe woningen¦utiliteitsgebouwen (2021-2026)
| 19. energieprestatie | 04. resultaat |  | BENG 1 (energiebehoefte indicator) |  |  | kWh/m2
| 19. energieprestatie | 04. resultaat |  | BENG 2 (primaire fossiele energie indicator) |  |  | kWh_prim/m2
| 19. energieprestatie | 04. resultaat |  | BENG 3 (aandeel hernieuwbare energie) |  |  | %
| 19. energieprestatie | 00. kop | . | energieprestatie per woning¦utiliteitsgebouw - afgezet tegen BENG-eisen 2021
| 19. energieprestatie | 05. (hulpregel) |  | zoekcode fitcurve NTA8800 |  | Ehc;nd;EP | - |  |  | #N/A | #N/A | #N/A | #N/A | #N/A | #N/A | #N/A | #N/A | #N/A |  | #N/A | #N/A | #N/A | #N/A | #N/A | #N/A | #N/A | #N/A | #N/A |  | #N/A | #N/A | #N/A | #N/A | #N/A | #N/A | #N/A | #N/A | #N/A |  |  | #N/A | #N/A | #N/A | #N/A | #N/A | #N/A | #N/A | #N/A | #N/A
| 19. energieprestatie | 04. resultaat | . | EP 1 (energiebehoefte indicator; groen voldoet aan eis BENG 1) |  |  | kWh/m2
| 19. energieprestatie | 04. resultaat | . | EP 2 (primaire fossiele energie indicator; groen voldoet aan eis BENG 2) |  |  | kWh_prim/m2
| 19. energieprestatie | 04. resultaat | . | EP 3 (aandeel hernieuwbare energie; groen voldoet aan eis BENG 3) |  |  | %
| 19. energieprestatie | 00. kop |  | energielabel
| 19. energieprestatie | 04. resultaat | . | energielabel |  |  | -
| 19. energieprestatie | 04. resultaat | . | energielabel voor renovatiestandaard utiliteit |  |  | -
| 19. energieprestatie | 00. kop | . | standaardwaarden woningen en woongebouwen t/m 1945
| 19. energieprestatie | 04. resultaat |  | standaardwaarde t/m 1945 |  |  | kWh/m2
| 19. energieprestatie | 04. resultaat |  | berekende netto warmtevraag |  |  | kWh/m2
| 19. energieprestatie | 00. kop |  | standaardwaarden woningen en woongebouwen ná 1945
| 19. energieprestatie | 04. resultaat |  | standaardwaarde ná 1945 |  |  | kWh/m2
| 19. energieprestatie | 04. resultaat |  | berekende netto warmtevraag |  |  | kWh/m2
| 19. energieprestatie | 00. kop
| 20. CO2-emissie | 00. kop
| 20. CO2-emissie | 00. kop | . | CO2 emissie indicatie op basis van berekening fossiel |  |  |  | ton CO2 alle locaties | ton CO2 locatie 1 | CO2 emissie indicatie op basis van berekening fossiel per woning-/gebouwtype | [8 empty] | ton CO2 locatie 2 | CO2 emissie indicatie op basis van berekening fossiel per woning-/gebouwtype | [8 empty] | ton CO2 locatie 3 | CO2 emissie indicatie op basis van berekening fossiel per woning-/gebouwtype | [8 empty] | ton CO2 locatie 4 |  | CO2 emissie indicatie op basis van berekening fossiel per woning-/gebouwtype
| 20. CO2-emissie | 00. kop |  | CO2 emissie door energievraag
| 20. CO2-emissie | 04. resultaat |  | verwarming |  |  | kg CO2/m2 | 0 | 0 | 0 | 0 | 0 | 0 | 0 | 0 | 0 | 0 | 0 | 0 | 0 | 0 | 0 | 0 | 0 | 0 | 0 | 0 | 0 | 0 | 0 | 0 | 0 | 0 | 0 | 0 | 0 | 0 | 0 | 0 |  | 0 | 0 | 0 | 0 | 0 | 0 | 0 | 0 | 0
| 20. CO2-emissie | 04. resultaat |  | koeling |  |  | kg CO2/m2 | 0 | 0 | 0 | 0 | 0 | 0 | 0 | 0 | 0 | 0 | 0 | 0 | 0 | 0 | 0 | 0 | 0 | 0 | 0 | 0 | 0 | 0 | 0 | 0 | 0 | 0 | 0 | 0 | 0 | 0 | 0 | 0 |  | 0 | 0 | 0 | 0 | 0 | 0 | 0 | 0 | 0
| 20. CO2-emissie | 04. resultaat |  | tapwater |  |  | kg CO2/m2 | 0 | 0 | 0 | 0 | 0 | 0 | 0 | 0 | 0 | 0 | 0 | 0 | 0 | 0 | 0 | 0 | 0 | 0 | 0 | 0 | 0 | 0 | 0 | 0 | 0 | 0 | 0 | 0 | 0 | 0 | 0 | 0 |  | 0 | 0 | 0 | 0 | 0 | 0 | 0 | 0 | 0
| 20. CO2-emissie | 04. resultaat |  | verlichting |  |  | kg CO2/m2 | 0 | 0 | 0 | 0 | 0 | 0 | 0 | 0 | 0 | 0 | 0 | 0 | 0 | 0 | 0 | 0 | 0 | 0 | 0 | 0 | 0 | 0 | 0 | 0 | 0 | 0 | 0 | 0 | 0 | 0 | 0 | 0 |  | 0 | 0 | 0 | 0 | 0 | 0 | 0 | 0 | 0
| 20. CO2-emissie | 04. resultaat |  | ventilatoren |  |  | kg CO2/m2 | 0 | 0 | 0 | 0 | 0 | 0 | 0 | 0 | 0 | 0 | 0 | 0 | 0 | 0 | 0 | 0 | 0 | 0 | 0 | 0 | 0 | 0 | 0 | 0 | 0 | 0 | 0 | 0 | 0 | 0 | 0 | 0 |  | 0 | 0 | 0 | 0 | 0 | 0 | 0 | 0 | 0
| 20. CO2-emissie | 04. resultaat |  | kookgas |  |  | kg CO2/m2 | 0 | 0 | 0 | 0 | 0 | 0 | 0 | 0 | 0 | 0 | 0 | 0 | 0 | 0 | 0 | 0 | 0 | 0 | 0 | 0 | 0 | 0 | 0 | 0 | 0 | 0 | 0 | 0 | 0 | 0 | 0 | 0 |  | 0 | 0 | 0 | 0 | 0 | 0 | 0 | 0 | 0
| 20. CO2-emissie | 04. resultaat |  | overig elektra |  |  | kg CO2/m2 | 0 | 0 | 0 | 0 | 0 | 0 | 0 | 0 | 0 | 0 | 0 | 0 | 0 | 0 | 0 | 0 | 0 | 0 | 0 | 0 | 0 | 0 | 0 | 0 | 0 | 0 | 0 | 0 | 0 | 0 | 0 | 0 |  | 0 | 0 | 0 | 0 | 0 | 0 | 0 | 0 | 0
| 20. CO2-emissie | 04. resultaat |  | mobiliteit |  |  | kg CO2/m2 | 0 | 0 | 0 | 0 | 0 | 0 | 0 | 0 | 0 | 0 | 0 | 0 | 0 | 0 | 0 | 0 | 0 | 0 | 0 | 0 | 0 | 0 | 0 | 0 | 0 | 0 | 0 | 0 | 0 | 0 | 0 | 0 |  | 0 | 0 | 0 | 0 | 0 | 0 | 0 | 0 | 0
| 20. CO2-emissie | 04. resultaat |  | CO2 emissie TOTAAL door energievraag |  |  | kg CO2/m2 | 0 | 0 | 0 | 0 | 0 | 0 | 0 | 0 | 0 | 0 | 0 | 0 | 0 | 0 | 0 | 0 | 0 | 0 | 0 | 0 | 0 | 0 | 0 | 0 | 0 | 0 | 0 | 0 | 0 | 0 | 0 | 0 |  | 0 | 0 | 0 | 0 | 0 | 0 | 0 | 0 | 0
| 20. CO2-emissie | 00. kop |  | vermeden CO2 emissie door lokale elektriciteitsproductie
| 20. CO2-emissie | 04. resultaat |  | warmtekracht (vermeden CO2 emissie) |  |  | kg CO2/m2 | 0 | 0 | 0 | 0 | 0 | 0 | 0 | 0 | 0 | 0 | 0 | 0 | 0 | 0 | 0 | 0 | 0 | 0 | 0 | 0 | 0 | 0 | 0 | 0 | 0 | 0 | 0 | 0 | 0 | 0 | 0 | 0 |  | 0 | 0 | 0 | 0 | 0 | 0 | 0 | 0 | 0
| 20. CO2-emissie | 04. resultaat |  | zonnepanelen (vermeden CO2 emissie) |  |  | kg CO2/m2 | 0 | 0 | 0 | 0 | 0 | 0 | 0 | 0 | 0 | 0 | 0 | 0 | 0 | 0 | 0 | 0 | 0 | 0 | 0 | 0 | 0 | 0 | 0 | 0 | 0 | 0 | 0 | 0 | 0 | 0 | 0 | 0 |  | 0 | 0 | 0 | 0 | 0 | 0 | 0 | 0 | 0
| 20. CO2-emissie | 04. resultaat |  | CO2 emissie TOTAAL door vermeden verbruik |  |  | kg CO2/m2 | 0 | 0 | 0 | 0 | 0 | 0 | 0 | 0 | 0 | 0 | 0 | 0 | 0 | 0 | 0 | 0 | 0 | 0 | 0 | 0 | 0 | 0 | 0 | 0 | 0 | 0 | 0 | 0 | 0 | 0 | 0 | 0 |  | 0 | 0 | 0 | 0 | 0 | 0 | 0 | 0 | 0
| 20. CO2-emissie | 00. kop |  | CO2 emissie
| 20. CO2-emissie | 04. resultaat |  | TOTAAL - alle energiestromen |  |  | kg CO2/m2 | 0 | 0 | 0 | 0 | 0 | 0 | 0 | 0 | 0 | 0 | 0 | 0 | 0 | 0 | 0 | 0 | 0 | 0 | 0 | 0 | 0 | 0 | 0 | 0 | 0 | 0 | 0 | 0 | 0 | 0 | 0 | 0 |  | 0 | 0 | 0 | 0 | 0 | 0 | 0 | 0 | 0
| 20. CO2-emissie | 04. resultaat |  | TOTAAL - gebouwgebonden energiestromen energieprestatie |  |  | kg CO2/m2 | 0 | 0 | 0 | 0 | 0 | 0 | 0 | 0 | 0 | 0 | 0 | 0 | 0 | 0 | 0 | 0 | 0 | 0 | 0 | 0 | 0 | 0 | 0 | 0 | 0 | 0 | 0 | 0 | 0 | 0 | 0 | 0 |  | 0 | 0 | 0 | 0 | 0 | 0 | 0 | 0 | 0
| 16. primair fossiel energiegebruik per m2 | 00. kop
| 17. primair totaal energiegebruik per m2 | 00. kop
| 17. primair totaal energiegebruik per m2 | 00. kop | . | primair totaal energiegebruik ZEB |  |  |  |  | MWh locatie 1 | primair totaal energiegebruik ZEB per woning-/gebouwtype | [8 empty] | MWh locatie 2 | primair totaal energiegebruik ZEB per woning-/gebouwtype | [8 empty] | MWh locatie 3 | primair totaal energiegebruik ZEB per woning-/gebouwtype | [8 empty] | MWh locatie 4 |  | primair totaal energiegebruik ZEB per woning-/gebouwtype
| 17. primair totaal energiegebruik per m2 | 00. kop |  | primair totaal energievraag per energiepost
| 17. primair totaal energiegebruik per m2 | 04. resultaat |  | verwarming |  |  | kWh_prim, ZEB/m2 |  | 0 | 0 | 0 | 0 | 0 | 0 | 0 | 0 | 0 | 0 | 0 | 0 | 0 | 0 | 0 | 0 | 0 | 0 | 0 | 0 | 0 | 0 | 0 | 0 | 0 | 0 | 0 | 0 | 0 | 0 | 0 |  | 0 | 0 | 0 | 0 | 0 | 0 | 0 | 0 | 0
| 17. primair totaal energiegebruik per m2 | 04. resultaat |  | koeling |  |  | kWh_prim, ZEB/m2 |  | 0 | 0 | 0 | 0 | 0 | 0 | 0 | 0 | 0 | 0 | 0 | 0 | 0 | 0 | 0 | 0 | 0 | 0 | 0 | 0 | 0 | 0 | 0 | 0 | 0 | 0 | 0 | 0 | 0 | 0 | 0 |  | 0 | 0 | 0 | 0 | 0 | 0 | 0 | 0 | 0
| 17. primair totaal energiegebruik per m2 | 04. resultaat |  | tapwater |  |  | kWh_prim, ZEB/m2 |  | 0 | 0 | 0 | 0 | 0 | 0 | 0 | 0 | 0 | 0 | 0 | 0 | 0 | 0 | 0 | 0 | 0 | 0 | 0 | 0 | 0 | 0 | 0 | 0 | 0 | 0 | 0 | 0 | 0 | 0 | 0 |  | 0 | 0 | 0 | 0 | 0 | 0 | 0 | 0 | 0
| 17. primair totaal energiegebruik per m2 | 04. resultaat |  | verlichting |  |  | kWh_prim, ZEB/m2 |  | 0 | 0 | 0 | 0 | 0 | 0 | 0 | 0 | 0 | 0 | 0 | 0 | 0 | 0 | 0 | 0 | 0 | 0 | 0 | 0 | 0 | 0 | 0 | 0 | 0 | 0 | 0 | 0 | 0 | 0 | 0 |  | 0 | 0 | 0 | 0 | 0 | 0 | 0 | 0 | 0
| 17. primair totaal energiegebruik per m2 | 04. resultaat |  | ventilatoren |  |  | kWh_prim, ZEB/m2 |  | 0 | 0 | 0 | 0 | 0 | 0 | 0 | 0 | 0 | 0 | 0 | 0 | 0 | 0 | 0 | 0 | 0 | 0 | 0 | 0 | 0 | 0 | 0 | 0 | 0 | 0 | 0 | 0 | 0 | 0 | 0 |  | 0 | 0 | 0 | 0 | 0 | 0 | 0 | 0 | 0
| 17. primair totaal energiegebruik per m2 | 04. resultaat |  | TOTAAL |  |  | kWh_prim, ZEB/m2 |  | 0 | 0 | 0 | 0 | 0 | 0 | 0 | 0 | 0 | 0 | 0 | 0 | 0 | 0 | 0 | 0 | 0 | 0 | 0 | 0 | 0 | 0 | 0 | 0 | 0 | 0 | 0 | 0 | 0 | 0 | 0 |  | 0 | 0 | 0 | 0 | 0 | 0 | 0 | 0 | 0
| 17. primair totaal energiegebruik per m2 | 00. kop |  | vermeden primair totaal energiegebruik door PV
| 17. primair totaal energiegebruik per m2 | 04. resultaat |  | TOTAAL |  |  | kWh_prim, ZEB/m2 |  | #DIV/0! | #DIV/0! | #DIV/0! | #DIV/0! | #DIV/0! | #DIV/0! | #DIV/0! | #DIV/0! | #DIV/0! | #DIV/0! | #DIV/0! | #DIV/0! | #DIV/0! | #DIV/0! | #DIV/0! | #DIV/0! | #DIV/0! | #DIV/0! | #DIV/0! | #DIV/0! | #DIV/0! | #DIV/0! | #DIV/0! | #DIV/0! | #DIV/0! | #DIV/0! | #DIV/0! | #DIV/0! | #DIV/0! | #DIV/0! | #DIV/0! |  | #DIV/0! | #DIV/0! | #DIV/0! | #DIV/0! | #DIV/0! | #DIV/0! | #DIV/0! | #DIV/0! | #DIV/0!
| 17. primair totaal energiegebruik per m2 | 00. kop |  | primair totaal energiegebruik
| 17. primair totaal energiegebruik per m2 | 04. resultaat |  | TOTAAL |  |  | kWh_prim, ZEB/m2 |  | #DIV/0! | #DIV/0! | #DIV/0! | #DIV/0! | #DIV/0! | #DIV/0! | #DIV/0! | #DIV/0! | #DIV/0! | #DIV/0! | #DIV/0! | #DIV/0! | #DIV/0! | #DIV/0! | #DIV/0! | #DIV/0! | #DIV/0! | #DIV/0! | #DIV/0! | #DIV/0! | #DIV/0! | #DIV/0! | #DIV/0! | #DIV/0! | #DIV/0! | #DIV/0! | #DIV/0! | #DIV/0! | #DIV/0! | #DIV/0! | #DIV/0! |  | #DIV/0! | #DIV/0! | #DIV/0! | #DIV/0! | #DIV/0! | #DIV/0! | #DIV/0! | #DIV/0! | #DIV/0!
| 20. CO2-emissie | 00. kop
| 20. EINDE | 00. kop |  | EINDE
i
woningen|utiliteit
var1
var2
var3
var4
var5
var6
resultaten
bibliotheek

## variant 3
Uniforme Maatlat Gebouwde Omgeving 5.3.0 - versie 7 aug 2026
|  |  |  | variant 3 |  |  |  |  | installaties | preferent ¦ niet preferent | [8 empty] | installaties | preferent ¦ niet preferent | [8 empty] | installaties | preferent ¦ niet preferent | [8 empty] | installaties |  | preferent ¦ niet preferent
| breedte 1,89 en witte tekst | breedte 1,89 en witte tekst |  | project: |  | naam variant |  |  | verwarming | - | [8 empty] | verwarming | - | [8 empty] | verwarming | - | [8 empty] | verwarming |  | -
|  |  |  | toelichting |  |  |  |  | koeling | - | [8 empty] | koeling | - | [8 empty] | koeling | - | [8 empty] | koeling |  | -
| filter 1 | filter 2 |  | PEFfossiel/KCO2 elektriciteit | NTA8800:2026 | 1.45 | 0.268 |  | warmtapwater | - | [8 empty] | warmtapwater | - | [8 empty] | warmtapwater | - | [8 empty] | warmtapwater |  | -
|  |  | . | energieprestatie¦maatwerk | EP | energieprestatieberekening
|  |  | . |  |  |  |  | alle locaties | locatie 1 | [geen gebouwgegevens ingevoerd] | [8 empty] | locatie 2 | [geen gebouwgegevens ingevoerd] | [8 empty] | locatie 3 | [geen gebouwgegevens ingevoerd] | [8 empty] | locatie 4 |  | [geen gebouwgegevens ingevoerd]
00. samenvatting | 00. samenvatting | 00. kop
| 00. samenvatting | 00. kop | . | samenvatting resultaten |  |  | per jaar | alle locaties | locatie 1 | verwarming | koeling | tapwater | verlichting | ventilatoren | kookgas | overig elektra | mobiliteit | zonnepanelen | locatie 2 | verwarming | koeling | tapwater | verlichting | ventilatoren | kookgas | overig elektra | mobiliteit | zonnepanelen | locatie 3 | verwarming | koeling | tapwater | verlichting | ventilatoren | kookgas | overig elektra | mobiliteit | zonnepanelen | locatie 4 |  | verwarming | koeling | tapwater | verlichting | ventilatoren | kookgas | overig elektra | mobiliteit | zonnepanelen
| 00. samenvatting | 04. resultaat |  | primair fossiel energiegebruik |  |  | MWh_prim | 0 | 0 | 0 | 0 | 0 | 0 | 0 | 0 | 0 | 0 | 0 | 0 | 0 | 0 | 0 | 0 | 0 | 0 | 0 | 0 | 0 | 0 | 0 | 0 | 0 | 0 | 0 | 0 | 0 | 0 | 0 | 0 |  | 0 | 0 | 0 | 0 | 0 | 0 | 0 | 0 | 0
| 00. samenvatting | 04. resultaat |  | CO2 emissie |  |  | ton | 0 | 0 | 0 | 0 | 0 | 0 | 0 | 0 | 0 | 0 | 0 | 0 | 0 | 0 | 0 | 0 | 0 | 0 | 0 | 0 | 0 | 0 | 0 | 0 | 0 | 0 | 0 | 0 | 0 | 0 | 0 | 0 |  | 0 | 0 | 0 | 0 | 0 | 0 | 0 | 0 | 0
| 00. samenvatting | 04. resultaat |  | aardgas in locatie |  |  | x1000 m3 | 0 | 0 | 0 | 0 | 0 | 0 | 0 | 0 | 0 | 0 | 0 | 0 | 0 | 0 | 0 | 0 | 0 | 0 | 0 | 0 | 0 | 0 | 0 | 0 | 0 | 0 | 0 | 0 | 0 | 0 | 0 | 0 |  | 0 | 0 | 0 | 0 | 0 | 0 | 0 | 0 | 0
00. samenvatting | 00. samenvatting | 04. resultaat
| 01. woningen & utiliteitsgebouwen | 00. kop
| 01. woningen & utiliteitsgebouwen | 00. kop | . | woningen¦utiliteitsgebouwen terugkoppeling invoer |  |  |  | alle locaties | locatie 1 | woningen¦utiliteitsgebouwen terugkoppeling invoer per woning-/gebouwtype | [8 empty] | locatie 2 | woningen¦utiliteitsgebouwen terugkoppeling invoer per woning-/gebouwtype | [8 empty] | locatie 3 | woningen¦utiliteitsgebouwen terugkoppeling invoer per woning-/gebouwtype | [8 empty] | locatie 4 |  | woningen¦utiliteitsgebouwen terugkoppeling invoer per woning-/gebouwtype
| 01. woningen & utiliteitsgebouwen | 00. kop |  | gebouwtype |  |  | -
| 01. woningen & utiliteitsgebouwen | 04. resultaat |  | extra info over (deel)locatie en woningen |  |  | -
| 01. woningen & utiliteitsgebouwen | 04. resultaat |  | gebruiksfunctie |  |  | -
| 01. woningen & utiliteitsgebouwen | 04. resultaat |  | gestapeld (1) / niet gestapeld (0) (alleen woningen) |  |  | -
| 01. woningen & utiliteitsgebouwen | 00. kop |  | aantallen
| 01. woningen & utiliteitsgebouwen | 01. invoer |  | aantal woningen¦utiliteitsgebouwen |  |  | won¦geb/type | 0 | 0 | 0 | 0 | 0 | 0 | 0 | 0 | 0 | 0 | 0 | 0 | 0 | 0 | 0 | 0 | 0 | 0 | 0 | 0 | 0 | 0 | 0 | 0 | 0 | 0 | 0 | 0 | 0 | 0 | 0 | 0 |  | 0 | 0 | 0 | 0 | 0 | 0 | 0 | 0 | 0
| 01. woningen & utiliteitsgebouwen | 01. invoer |  | optioneel: eigen waarde
| 01. woningen & utiliteitsgebouwen | 04. resultaat |  | aantal woningen (niet gestapeld) |  |  | won | 0 | 0 | 0 | 0 | 0 | 0 | 0 | 0 | 0 | 0 | 0 | 0 | 0 | 0 | 0 | 0 | 0 | 0 | 0 | 0 | 0 | 0 | 0 | 0 | 0 | 0 | 0 | 0 | 0 | 0 | 0 | 0 |  | 0 | 0 | 0 | 0 | 0 | 0 | 0 | 0 | 0
| 01. woningen & utiliteitsgebouwen | 04. resultaat |  | aantal woningen in woongebouw (gestapeld) |  |  | won | 0 | 0 | 0 | 0 | 0 | 0 | 0 | 0 | 0 | 0 | 0 | 0 | 0 | 0 | 0 | 0 | 0 | 0 | 0 | 0 | 0 | 0 | 0 | 0 | 0 | 0 | 0 | 0 | 0 | 0 | 0 | 0 |  | 0 | 0 | 0 | 0 | 0 | 0 | 0 | 0 | 0
| 01. woningen & utiliteitsgebouwen | 04. resultaat |  | aantal utiliteitsgebouwen |  |  | geb | 0 | 0 | 0 | 0 | 0 | 0 | 0 | 0 | 0 | 0 | 0 | 0 | 0 | 0 | 0 | 0 | 0 | 0 | 0 | 0 | 0 | 0 | 0 | 0 | 0 | 0 | 0 | 0 | 0 | 0 | 0 | 0 |  | 0 | 0 | 0 | 0 | 0 | 0 | 0 | 0 | 0
| 01. woningen & utiliteitsgebouwen | 04. resultaat |  | totaal aantal woningen¦utiliteitsgebouwen in de deellocatie |  |  | won¦geb |  | 0 | 0 | 0 | 0 | 0 | 0 | 0 | 0 | 0 | 0 | 0 | 0 | 0 | 0 | 0 | 0 | 0 | 0 | 0 | 0 | 0 | 0 | 0 | 0 | 0 | 0 | 0 | 0 | 0 | 0 |  | 0 | 0 | 0 | 0 | 0 | 0 | 0 | 0 | 0 | 0
| 01. woningen & utiliteitsgebouwen | 00. kop |  | afmetingen
| 01. woningen & utiliteitsgebouwen | 04. resultaat |  | gebruiksoppervlakte | per type woning¦utiliteitsgebouw |  | m2/won¦geb | 0 | 0 | 0 | 0 | 0 | 0 | 0 | 0 | 0 | 0 | 0 | 0 | 0 | 0 | 0 | 0 | 0 | 0 | 0 | 0 | 0 | 0 | 0 | 0 | 0 | 0 | 0 | 0 | 0 | 0 | 0 | 0 |  | 0 | 0 | 0 | 0 | 0 | 0 | 0 | 0 | 0
| 01. woningen & utiliteitsgebouwen | 04. resultaat |  |  | totaal per type |  | m2 |  |  | 0 | 0 | 0 | 0 | 0 | 0 | 0 | 0 | 0 |  | 0 | 0 | 0 | 0 | 0 | 0 | 0 | 0 | 0 |  | 0 | 0 | 0 | 0 | 0 | 0 | 0 | 0 | 0 |  |  | 0 | 0 | 0 | 0 | 0 | 0 | 0 | 0 | 0
| 01. woningen & utiliteitsgebouwen | 04. resultaat |  |  | totaal per locatie |  | m2 |  |  | 0 | 0 | 0 | 0 | 0 | 0 | 0 | 0 | 0 |  | 0 | 0 | 0 | 0 | 0 | 0 | 0 | 0 | 0 |  | 0 | 0 | 0 | 0 | 0 | 0 | 0 | 0 | 0 |  |  | 0 | 0 | 0 | 0 | 0 | 0 | 0 | 0 | 0
| 01. woningen & utiliteitsgebouwen | 04. resultaat |  | verhouding verlies-/gebruiksoppervlakte per woning¦utiliteitsgebouw |  |  | m2/m2
| 01. woningen & utiliteitsgebouwen | 04. resultaat |  | verhouding raam-/gebruiksoppervlakte per woning¦utiliteitsgebouw |  |  | m2/m2
| 01. woningen & utiliteitsgebouwen | 04. resultaat
| 02. energiemaatregelen | 00. kop
| 02. energiemaatregelen | 00. kop |  | energiemaatregelen met effect op energiebehoefte |  |  |  | alle locaties | locatie 1 | energiemaatregelen met effect op energiebehoefte per woning-/gebouwtype | [8 empty] | locatie 2 | energiemaatregelen met effect op energiebehoefte per woning-/gebouwtype | [8 empty] | locatie 3 | energiemaatregelen met effect op energiebehoefte per woning-/gebouwtype | [8 empty] | locatie 4 |  | energiemaatregelen met effect op energiebehoefte per woning-/gebouwtype
| 02. energiemaatregelen | 01. invoer |  | invoer energiepakket per woning ¦ gebouw
| 02. energiemaatregelen | 01. invoer | . | isolatiepakket gebouwschil |  |  | -
| 02. energiemaatregelen | 01. invoer |  | optioneel: eigen waarde [keuzelijst] |  |  | -
| 02. energiemaatregelen | 01. invoer |  | type ventilatiesysteem A - natuurlijke ventilatie ¦ C - mechanische afvoer ¦ D - balansventilatie |  |  | - |  |  | C1 - standaard | C1 - standaard | C1 - standaard | C1 - standaard | C1 - standaard | C1 - standaard | C1 - standaard | C1 - standaard | C1 - standaard |  | C1 - standaard | C1 - standaard | C1 - standaard | C1 - standaard | C1 - standaard | C1 - standaard | C1 - standaard | C1 - standaard | C1 - standaard |  | C1 - standaard | C1 - standaard | C1 - standaard | C1 - standaard | C1 - standaard | C1 - standaard | C1 - standaard | C1 - standaard | C1 - standaard |  |  | C1 - standaard | C1 - standaard | C1 - standaard | C1 - standaard | C1 - standaard | C1 - standaard | C1 - standaard | C1 - standaard | C1 - standaard
| 02. energiemaatregelen | 01. invoer |  | type ventilator |  |  | - |  |  | zeer energiezuinig | zeer energiezuinig | zeer energiezuinig | zeer energiezuinig | zeer energiezuinig | zeer energiezuinig | zeer energiezuinig | zeer energiezuinig | zeer energiezuinig |  | zeer energiezuinig | zeer energiezuinig | zeer energiezuinig | zeer energiezuinig | zeer energiezuinig | zeer energiezuinig | zeer energiezuinig | zeer energiezuinig | zeer energiezuinig |  | zeer energiezuinig | zeer energiezuinig | zeer energiezuinig | zeer energiezuinig | zeer energiezuinig | zeer energiezuinig | zeer energiezuinig | zeer energiezuinig | zeer energiezuinig |  |  | zeer energiezuinig | zeer energiezuinig | zeer energiezuinig | zeer energiezuinig | zeer energiezuinig | zeer energiezuinig | zeer energiezuinig | zeer energiezuinig | zeer energiezuinig
| 02. energiemaatregelen | 01. invoer |  | douchewater warmteterugwinning (DWTW) |  |  | - |  |  | geen | geen | geen | geen | geen | geen | geen | geen | geen |  | geen | geen | geen | geen | geen | geen | geen | geen | geen |  | geen | geen | geen | geen | geen | geen | geen | geen | geen |  |  | geen | geen | geen | geen | geen | geen | geen | geen | geen
| 02. energiemaatregelen | 03. tussenresultaat |  | reductie warmtevraag warmtapwater door DWTW |  |  | -
| 02. energiemaatregelen | 01. invoer | . | warmtapwater tov forfaitair NTA 8800 (optioneel bij MWA warmtevraag) |  |  | 50%-200% |  |  | 100% | 100% | 100% | 100% | 100% | 100% | 100% | 100% | 100% |  | 100% | 100% | 100% | 100% | 100% | 100% | 100% | 100% | 100% |  | 100% | 100% | 100% | 100% | 100% | 100% | 100% | 100% | 100% |  |  | 100% | 100% | 100% | 100% | 100% | 100% | 100% | 100% | 100%
| 02. energiemaatregelen | 01. invoer | . | geïnstalleerd vermogen verlichting (alleen utiliteitsbouw) |  |  | W/m2
| 02. energiemaatregelen | 01. invoer |  | type verlichtingsregeling (alleen utiliteitsbouw) |  |  | -
| 02. energiemaatregelen | 01. invoer |  | energiedrager koken (alleen woningbouw) |  |  | - |  |  | elektriciteit | elektriciteit | elektriciteit | elektriciteit | elektriciteit | elektriciteit | elektriciteit | elektriciteit | elektriciteit |  | elektriciteit | elektriciteit | elektriciteit | elektriciteit | elektriciteit | elektriciteit | elektriciteit | elektriciteit | elektriciteit |  | elektriciteit | elektriciteit | elektriciteit | elektriciteit | elektriciteit | elektriciteit | elektriciteit | elektriciteit | elektriciteit |  |  | elektriciteit | elektriciteit | elektriciteit | elektriciteit | elektriciteit | elektriciteit | elektriciteit | elektriciteit | elektriciteit
| 02. energiemaatregelen | 01. invoer | . | besparing niet gebouwgebonden elektriciteit tov referentie [0%-100%] |  |  | % |  |  | 0% | 0% | 0% | 0% | 0% | 0% | 0% | 0% | 0% |  | 0% | 0% | 0% | 0% | 0% | 0% | 0% | 0% | 0% |  | 0% | 0% | 0% | 0% | 0% | 0% | 0% | 0% | 0% |  |  | 0% | 0% | 0% | 0% | 0% | 0% | 0% | 0% | 0%
| 02. energiemaatregelen | 01. invoer | . | specifieke interne warmtecapaciteit |  |  | kJ/m2K |  |  | 450 | 450 | 450 | 450 | 450 | 450 | 450 | 450 | 450 |  | 450 | 450 | 450 | 450 | 450 | 450 | 450 | 450 | 450 |  | 450 | 450 | 450 | 450 | 450 | 450 | 450 | 450 | 450 |  |  | 450 | 450 | 450 | 450 | 450
| 02. energiemaatregelen | 01. invoer | . | batterij voor opslag opgewekte elektriciteit PV aanwezig |  |  | - |  | nee | [9 empty] | nee | [9 empty] | nee | [9 empty] | nee
| 03. energiebehoefte | 00. kop |  | foutcontrole invoer energiepakket
| 02. energiemaatregelen | 01. invoer |  | invoer correct/volledig? |  |  | - | ja | ja | [9 empty] | ja | [9 empty] | ja | [9 empty] | ja
| 03. energiebehoefte | 00. kop |  | kenmerken isolatiepakket gebouwschil
| 02. energiemaatregelen | 01. invoer |  | gemiddelde warmtedoorgangscoëfficiënt (Ugemiddeld) |  |  | W/m2K
| 02. energiemaatregelen | 01. invoer | . | indicatie warmtebehoefte verwarming |  |  | kWh/m2 |  |  | 0 | 0 | 0 | 0 | 0 | 0 | 0 | 0 | 0 |  | 0 | 0 | 0 | 0 | 0 | 0 | 0 | 0 | 0 |  | 0 | 0 | 0 | 0 | 0 | 0 | 0 | 0 | 0 |  |  | 0 | 0 | 0 | 0 | 0 | 0 | 0 | 0 | 0
| 02. energiemaatregelen | 01. invoer |  | optioneel: eigen waarde warmtebehoefte verwarming bij MWA |  |  | kWh/m2
| 03. energiebehoefte | 00. kop
| 03. energiebehoefte | 00. kop
| 03. energiebehoefte | 00. kop |  | indicatie energiebehoefte per woning ¦ utiliteitsgebouw |  |  |  | MWh alle locaties | MWh locatie 1 | indicatie energiebehoefte per woning ¦ utiliteitsgebouw per woning-/gebouwtype | [8 empty] | locatie 2 MWh | indicatie energiebehoefte per woning ¦ utiliteitsgebouw per woning-/gebouwtype | [8 empty] | locatie 3 MWh | indicatie energiebehoefte per woning ¦ utiliteitsgebouw per woning-/gebouwtype | [8 empty] | locatie 4 MWh |  | indicatie energiebehoefte per woning ¦ utiliteitsgebouw per woning-/gebouwtype
| 03. energiebehoefte | 00. kop |  | gebouwgebonden (NTA8800) en niet-gebouwgebonden energiebehoefte
| 03. energiebehoefte | 05. (hulpregel) |  | zoekcode fitcurve NTA8800 QHnd |  | QH;nd | - |  |  | #N/A | #N/A | #N/A | #N/A | #N/A | #N/A | #N/A | #N/A | #N/A |  | #N/A | #N/A | #N/A | #N/A | #N/A | #N/A | #N/A | #N/A | #N/A |  | #N/A | #N/A | #N/A | #N/A | #N/A | #N/A | #N/A | #N/A | #N/A |  |  | #N/A | #N/A | #N/A | #N/A | #N/A | #N/A | #N/A | #N/A | #N/A
| 03. energiebehoefte | 04. resultaat | . | verwarming |  |  | kWh/m2 | 0 | 0 | 0 | 0 | 0 | 0 | 0 | 0 | 0 | 0 | 0 | 0 | 0 | 0 | 0 | 0 | 0 | 0 | 0 | 0 | 0 | 0 | 0 | 0 | 0 | 0 | 0 | 0 | 0 | 0 | 0 | 0 |  | 0 | 0 | 0 | 0 | 0 | 0 | 0 | 0 | 0
| 03. energiebehoefte | 05. (hulpregel) |  | zoekcode fitcurve NTA8800 QCnd |  | QC;nd | - |  |  | #N/A | #N/A | #N/A | #N/A | #N/A | #N/A | #N/A | #N/A | #N/A |  | #N/A | #N/A | #N/A | #N/A | #N/A | #N/A | #N/A | #N/A | #N/A |  | #N/A | #N/A | #N/A | #N/A | #N/A | #N/A | #N/A | #N/A | #N/A |  |  | #N/A | #N/A | #N/A | #N/A | #N/A | #N/A | #N/A | #N/A | #N/A
| 03. energiebehoefte | 04. resultaat | . | koeling |  |  | kWh/m2 | 0 | 0 | 0 | 0 | 0 | 0 | 0 | 0 | 0 | 0 | 0 | 0 | 0 | 0 | 0 | 0 | 0 | 0 | 0 | 0 | 0 | 0 | 0 | 0 | 0 | 0 | 0 | 0 | 0 | 0 | 0 | 0 |  | 0 | 0 | 0 | 0 | 0 | 0 | 0 | 0 | 0
| 03. energiebehoefte | 04. resultaat | . | tapwater |  |  | kWh/m2 | 0 | 0 | 0 | 0 | 0 | 0 | 0 | 0 | 0 | 0 | 0 | 0 | 0 | 0 | 0 | 0 | 0 | 0 | 0 | 0 | 0 | 0 | 0 | 0 | 0 | 0 | 0 | 0 | 0 | 0 | 0 | 0 |  | 0 | 0 | 0 | 0 | 0 | 0 | 0 | 0 | 0
| 03. energiebehoefte | 04. resultaat | . | verlichting |  |  | kWh/m2 | 0 | 0 | 0 | 0 | 0 | 0 | 0 | 0 | 0 | 0 | 0 | 0 | 0 | 0 | 0 | 0 | 0 | 0 | 0 | 0 | 0 | 0 | 0 | 0 | 0 | 0 | 0 | 0 | 0 | 0 | 0 | 0 |  | 0 | 0 | 0 | 0 | 0 | 0 | 0 | 0 | 0
| 03. energiebehoefte | 04. resultaat | . | ventilatoren |  |  | kWh/m2 | 0 | 0 | 0 | 0 | 0 | 0 | 0 | 0 | 0 | 0 | 0 | 0 | 0 | 0 | 0 | 0 | 0 | 0 | 0 | 0 | 0 | 0 | 0 | 0 | 0 | 0 | 0 | 0 | 0 | 0 | 0 | 0 |  | 0 | 0 | 0 | 0 | 0 | 0 | 0 | 0 | 0
| 03. energiebehoefte | 04. resultaat | . | kookgas |  |  | kWh/m2 | 0 | 0 | 0 | 0 | 0 | 0 | 0 | 0 | 0 | 0 | 0 | 0 | 0 | 0 | 0 | 0 | 0 | 0 | 0 | 0 | 0 | 0 | 0 | 0 | 0 | 0 | 0 | 0 | 0 | 0 | 0 | 0 |  | 0 | 0 | 0 | 0 | 0 | 0 | 0 | 0 | 0
| 03. energiebehoefte | 04. resultaat | . | overig elektra |  |  | kWh/m2 | 0 | 0 | 0 | 0 | 0 | 0 | 0 | 0 | 0 | 0 | 0 | 0 | 0 | 0 | 0 | 0 | 0 | 0 | 0 | 0 | 0 | 0 | 0 | 0 | 0 | 0 | 0 | 0 | 0 | 0 | 0 | 0 |  | 0 | 0 | 0 | 0 | 0 | 0 | 0 | 0 | 0
| 03. energiebehoefte | 00. kop |  | elektriciteitsvraag voor mobiliteit (elektrische auto)
| 03. energiebehoefte | 01. invoer | . | mobiliteit |  |  | kWh/won¦geb | 0 | 0 | [9 empty] | 0 | [9 empty] | 0 | [9 empty] | 0
| 03. energiebehoefte | 00. kop |  | Lokale opwek hernieuwbare elektriciteit
| 03. energiebehoefte | 01. invoer | . | opbrengst zonnepanelen |  |  | kWh/won¦geb | 0 | 0 | [9 empty] | 0 | [9 empty] | 0 | [9 empty] | 0
| 03. energiebehoefte | 01. invoer
| 03. energiebehoefte | 00. kop
| 03. energiebehoefte | 00. kop |  | energiebehoefte |  |  |  | alle locaties | locatie 1 | energiebehoefte per energiepost | [8 empty] | locatie 2 MWh | verwarming | koeling | tapwater | verlichting | ventilatoren | kookgas | overig elektra | mobiliteit | zonnepanelen | locatie 3 MWh | verwarming | koeling | tapwater | verlichting | ventilatoren | kookgas | overig elektra | mobiliteit | zonnepanelen | locatie 4 MWh |  | verwarming | koeling | tapwater | verlichting | ventilatoren | kookgas | overig elektra | mobiliteit | zonnepanelen
| 03. energiebehoefte | 00. kop |  | gesommeerd per deellocatie | [5 empty] | verwarming | koeling | tapwater | verlichting | ventilatoren | kookgas | overig elektra | mobiliteit | zonnepanelen
| 03. energiebehoefte | 04. resultaat | . | energiebehoefte alle woningen¦gebouwen gesommeerd per energiepost |  |  | MWh | 0 | 0 | 0 | 0 | 0 | 0 | 0 | 0 | 0 | 0 | 0 | 0 | 0 | 0 | 0 | 0 | 0 | 0 | 0 | 0 | 0 | 0 | 0 | 0 | 0 | 0 | 0 | 0 | 0 | 0 | 0 | 0 |  | 0 | 0 | 0 | 0 | 0 | 0 | 0 | 0 | 0
| 03. energiebehoefte | 00. kop
| 04. installatie | 00. kop
| 04. installatie | 00. kop | . | installatie systeem |  |  |  | alle locaties | locatie 1 | installatie systeem per energiepost | [9 empty] | installatie systeem per energiepost | [9 empty] | installatie systeem per energiepost | [10 empty] | installatie systeem per energiepost
| 04. installatie | 00. kop | . | keuze preferent toestel | [5 empty] | verwarming | koeling | tapwater | [7 empty] | verwarming | koeling | tapwater | [7 empty] | verwarming | koeling | tapwater | [8 empty] | verwarming | koeling | tapwater
| 04. installatie | 01. invoer |  | naam preferent toestel |  |  | - | ja |  | ind WP, ind bodem, elek bijstook | geen | ind WP, ind bodem, elek bijstook | [7 empty] | ind WP, ind bodem, elek bijstook | geen | ind WP, ind bodem, elek bijstook | [7 empty] | ind WP, ind bodem, elek bijstook | geen | ind WP, ind bodem, elek bijstook | [8 empty] | ind WP, ind bodem, elek bijstook | geen | ind WP, ind bodem, elek bijstook
| 04. installatie | 01. invoer |  | geografisch niveau installatie [keuzelijst] |  |  | - |  |  | gebouw | gebouw | gebouw | [7 empty] | gebouw | gebouw | gebouw | [7 empty] | gebouw | gebouw | gebouw | [8 empty] | gebouw | gebouw | gebouw
| 04. installatie | 00. kop | . | distributie intern | [5 empty] | verwarming | koeling | tapwater | [7 empty] | verwarming | koeling | tapwater | [7 empty] | verwarming | koeling | tapwater | [8 empty] | verwarming | koeling | tapwater
| 04. installatie | 01. invoer |  | kengetal distributierendement intern |  |  | - |  |  | 1 | 1 | 0.85 | [7 empty] | 1 | 1 | 0.85 | [7 empty] | 1 | 1 | 0.85 | [8 empty] | 1 | 1 | 0.85
| 04. installatie | 01. invoer |  | optioneel: eigen waarde [0,1-1,0] |  |  | -
| 04. installatie | 01. invoer |  | distributieverlies binnen gebouw |  |  | MWh |  |  | 0 | 0 | 0 | [7 empty] | 0 | 0 | 0 | [7 empty] | 0 | 0 | 0 | [8 empty] | 0 | 0 | 0
| 04. installatie | 00. kop | . | thermische zonne-energie | [5 empty] | verwarming | koeling | tapwater | [7 empty] | verwarming | koeling | tapwater | [7 empty] | verwarming | koeling | tapwater | [8 empty] | verwarming | koeling | tapwater
| 04. installatie | 01. invoer |  | thermische zonne-energie |  |  | - |  |  | nee |  | nee | [7 empty] | nee |  | nee | [7 empty] | nee |  | nee | [8 empty] | nee |  | nee
| 04. installatie | 01. invoer | . | bijdrage thermische zonne-energie |  |  | MWh |  |  | 0 |  | 0 | [7 empty] | 0 |  | 0 | [7 empty] | 0 |  | 0 | [8 empty] | 0 |  | 0
| 04. installatie | 00. kop | . | distributie extern | [5 empty] | verwarming | koeling | tapwater | [7 empty] | verwarming | koeling | tapwater | [7 empty] | verwarming | koeling | tapwater | [8 empty] | verwarming | koeling | tapwater
| 04. installatie | 01. invoer |  | warmteverlies distributie extern per woning¦utiliteitsgebouw |  |  | MWh/won¦geb |  |  | 0 |  | 0 | [7 empty] | 0 |  | 0 | [7 empty] | 0 |  | 0 | [8 empty] | 0 |  | 0
| 04. installatie | 01. invoer |  | optioneel: eigen waarde [≥0] |  |  | MWh/won¦geb
| 04. installatie | 01. invoer |  | distributieverlies buiten gebouw |  |  | MWh |  |  | 0 |  | 0 | [7 empty] | 0 |  | 0 | [7 empty] | 0 |  | 0 | [8 empty] | 0 |  | 0
| 04. installatie | 00. kop | . | totaal aan distributienet te leveren warmte/koude | [5 empty] | verwarming | koeling | tapwater | [7 empty] | verwarming | koeling | tapwater | [7 empty] | verwarming | koeling | tapwater | [8 empty] | verwarming | koeling | tapwater
| 04. installatie | 03. tussenresultaat |  | totaal te leveren warmte/koude aan distributienet |  |  | MWh |  |  | 0 | 0 | 0 | [7 empty] | 0 | 0 | 0 | [7 empty] | 0 | 0 | 0 | [8 empty] | 0 | 0 | 0
| 04. installatie | 03. tussenresultaat | . | indicatie aantal toestellen |  |  | tst. |  |  | 0 | 0 | - | [7 empty] | 0 | 0 | - | [7 empty] | 0 | 0 | - | [8 empty] | 0 | 0 | -
| 04. installatie | 03. tussenresultaat | . | indicatie vermogen voor ruimteverwarming en koeling |  |  | kW |  |  | 0 | 0 | - | [7 empty] | 0 | 0 | - | [7 empty] | 0 | 0 | - | [8 empty] | 0 | 0 | -
| 04. installatie | 03. tussenresultaat
| 05. preferent toestel | 00. kop
| 05. preferent toestel | 00. kop | . | installatie preferent toestel |  |  |  | alle locaties | locatie 1 | installatie preferent toestel per energiepost | [8 empty] | locatie 2 | installatie preferent toestel per energiepost | [8 empty] | locatie 3 | installatie preferent toestel per energiepost | [8 empty] | locatie 4 |  | installatie preferent toestel per energiepost
| 05. preferent toestel | 00. kop |  | kenmerken preferent toestel | [5 empty] | verwarming | koeling | tapwater | [7 empty] | verwarming | koeling | tapwater | [7 empty] | verwarming | koeling | tapwater | [8 empty] | verwarming | koeling | tapwater
| 05. preferent toestel | 01. invoer |  | naam preferent toestel |  |  | - |  |  | ind WP, ind bodem, elek bijstook | geen | ind WP, ind bodem, elek bijstook | [7 empty] | ind WP, ind bodem, elek bijstook | geen | ind WP, ind bodem, elek bijstook | [7 empty] | ind WP, ind bodem, elek bijstook | geen | ind WP, ind bodem, elek bijstook | [8 empty] | ind WP, ind bodem, elek bijstook | geen | ind WP, ind bodem, elek bijstook
| 05. preferent toestel | 03. tussenresultaat |  | energiedrager |  |  | - |  |  | elektriciteit | nvt | elektriciteit | [7 empty] | elektriciteit | nvt | elektriciteit | [7 empty] | elektriciteit | nvt | elektriciteit | [8 empty] | elektriciteit | nvt | elektriciteit
| 05. preferent toestel | 03. tussenresultaat |  | index hernieuwbare energiefactor |  |  | - |  |  | nren | nren | nren | [7 empty] | nren | nren | nren | [7 empty] | nren | nren | nren | [8 empty] | nren | nren | nren
| 05. preferent toestel | 00. kop |  | finaal energiegebruik exclusief hulpenergie | [5 empty] | verwarming | koeling | tapwater | [7 empty] | verwarming | koeling | tapwater | [7 empty] | verwarming | koeling | tapwater | [8 empty] | verwarming | koeling | tapwater
| 05. preferent toestel | 01. invoer |  | dekkingsgraad |  |  | % |  |  | 90% | 100% | 90% | [7 empty] | 90% | 100% | 90% | [7 empty] | 90% | 100% | 90% | [8 empty] | 90% | 100% | 90%
| 05. preferent toestel | 01. invoer |  | optioneel: eigen waarde [0%-100%]
| 05. preferent toestel | 03. tussenresultaat |  | door preferent toestel te leveren warmte/koude |  |  | MWh | 0 | 0 | 0 | 0 | 0 | [6 empty] | 0 | 0 | 0 | 0 | [6 empty] | 0 | 0 | 0 | 0 | [6 empty] | 0 |  | 0 | 0 | 0
| 05. preferent toestel | 01. invoer | . | opwekkingsrendement / COP |  |  | - |  |  | 4.55 | 0 | 2.4 | [7 empty] | 4.55 | 0 | 2.4 | [7 empty] | 4.55 | 0 | 2.4 | [8 empty] | 4.55 | 0 | 2.4
| 05. preferent toestel | 01. invoer |  | optioneel: eigen waarde [0,100-15,000]
| 05. preferent toestel | 03. tussenresultaat | . | elektriciteitsderving WKK Δε;chp;el / ε;chp;th |  |  | - |  |  | 0 |  | 0 | [7 empty] | 0 |  | 0 | [7 empty] | 0 |  | 0 | [8 empty] | 0 |  | 0
| 05. preferent toestel | 03. tussenresultaat |  | COP aquiferpomp |  |  | - |  |  | 0 |  | 0 | [7 empty] | 0 |  | 0 | [7 empty] | 0 |  | 0 | [8 empty] | 0 |  | 0
| 05. preferent toestel | 03. tussenresultaat |  | warmte/koude uit aquifer |  |  | MWh | 0 | 0 | 0 | 0 | 0 | [6 empty] | 0 | 0 | 0 | 0 | [6 empty] | 0 | 0 | 0 | 0 | [6 empty] | 0 |  | 0 | 0 | 0
| 05. preferent toestel | 03. tussenresultaat |  | finaal energiegebruik preferent toestel |  |  | MWh_finaal | 0 | 0 | 0 | 0 | 0 | [6 empty] | 0 | 0 | 0 | 0 | [6 empty] | 0 | 0 | 0 | 0 | [6 empty] | 0 |  | 0 | 0 | 0
| 05. preferent toestel | 00. kop |  | primair fossiel energiegebruik | [5 empty] | verwarming | koeling | tapwater | [7 empty] | verwarming | koeling | tapwater | [7 empty] | verwarming | koeling | tapwater | [8 empty] | verwarming | koeling | tapwater
| 05. preferent toestel | 02. invoer (gedetailleerd) | . | primaire fossiele energiefactor PEFfossiel |  |  | MWh_prim/MWh_finaal |  |  | 1.45 | 1.45 | 1.45 | [7 empty] | 1.45 | 1.45 | 1.45 | [7 empty] | 1.45 | 1.45 | 1.45 | [8 empty] | 1.45 | 1.45 | 1.45
| 05. preferent toestel | 02. invoer (gedetailleerd) |  | optioneel: eigen waarde [0,00-2,00]
| 05. preferent toestel | 04. resultaat |  | TOTAAL |  |  | MWh_prim | 0 | 0 | 0 | 0 | 0 | [6 empty] | 0 | 0 | 0 | 0 | [6 empty] | 0 | 0 | 0 | 0 | [6 empty] | 0 |  | 0 | 0 | 0
| 05. preferent toestel | 00. kop |  | primair totaal energiegebruik | [5 empty] | verwarming | koeling | tapwater | [7 empty] | verwarming | koeling | tapwater | [7 empty] | verwarming | koeling | tapwater | [8 empty] | verwarming | koeling | tapwater
| 05. preferent toestel | 02. invoer (gedetailleerd) |  | primaire totale energiefactor PEFtotaal |  |  | MWh_prim, ZEB |  |  | 1.35 | 1.45 | 1.35 | [7 empty] | 1.35 | 1.45 | 1.35 | [7 empty] | 1.35 | 1.45 | 1.35 | [8 empty] | 1.35 | 1.45 | 1.35
| 05. preferent toestel | 02. invoer (gedetailleerd) |  | optioneel: eigen waarde [0,00-2,00]
| 05. preferent toestel | 02. invoer (gedetailleerd) |  | weegfactor bij primaire totale energiefactor |  |  | - |  |  | 1 | 1.45 | 1 | [7 empty] | 1 | 1.45 | 1 | [7 empty] | 1 | 1.45 | 1 | [8 empty] | 1 | 1.45 | 1
| 05. preferent toestel | 02. invoer (gedetailleerd) |  | optioneel: eigen waarde [0,00-2,00]
| 05. preferent toestel | 04. resultaat |  | TOTAAL |  |  | MWh_prim | 0 | 0 | 0 | 0 | 0 | [6 empty] | 0 | 0 | 0 | 0 | [6 empty] | 0 | 0 | 0 | 0 | [6 empty] | 0 |  | 0 | 0 | 0
| 05. preferent toestel | 00. kop |  | CO2 emissie | [5 empty] | verwarming | koeling | tapwater | [7 empty] | verwarming | koeling | tapwater | [7 empty] | verwarming | koeling | tapwater | [8 empty] | verwarming | koeling | tapwater
| 05. preferent toestel | 02. invoer (gedetailleerd) | . | CO2 emissiecoëfficiënt |  |  | ton CO2/MWh_finaal |  |  | 0.268 | 0 | 0.268 | [7 empty] | 0.268 | 0 | 0.268 | [7 empty] | 0.268 | 0 | 0.268 | [8 empty] | 0.268 | 0 | 0.268
| 05. preferent toestel | 02. invoer (gedetailleerd) |  | optioneel: eigen waarde [0,000-1,000]
| 05. preferent toestel | 04. resultaat |  | CO2 emissie |  |  | ton CO2 | 0 | 0 | 0 | 0 | 0 | [6 empty] | 0 | 0 | 0 | 0 | [6 empty] | 0 | 0 | 0 | 0 | [6 empty] | 0 |  | 0 | 0 | 0
| 05. preferent toestel | 00. kop |  | kenmerken die later gebruikt worden | [5 empty] | verwarming | koeling | tapwater | [7 empty] | verwarming | koeling | tapwater | [7 empty] | verwarming | koeling | tapwater | [8 empty] | verwarming | koeling | tapwater
| 05. preferent toestel | 01. invoer | . | regeneratie |  |  | MWh | 0 | 0 | 0 | 0 | 0 | [6 empty] | 0 | 0 | 0 | 0 | [6 empty] | 0 | 0 | 0 | 0 | [6 empty] | 0 |  | 0 | 0 | 0
| 05. preferent toestel | 03. tussenresultaat |  | pompenergie per MWh geleverde warmte/koude |  |  | MWh_elek/MWh |  |  | 0 | 0 | 0 | [7 empty] | 0 | 0 | 0 | [7 empty] | 0 | 0 | 0 | [8 empty] | 0 | 0 | 0
| 05. preferent toestel | 01. invoer |  | elektrisch rendement warmtekracht |  |  | - |  |  | 0 | 0 | 0 | [7 empty] | 0 | 0 | 0 | [7 empty] | 0 | 0 | 0 | [8 empty] | 0 | 0 | 0
| 05. preferent toestel | 01. invoer |  | optioneel: eigen waarde [0,00-0,50]
| 05. preferent toestel | 00. kop
| 06. niet-preferent toestel | 00. kop
| 06. niet-preferent toestel | 00. kop | . | installatie niet-preferent toestel |  |  |  | alle locaties | locatie 1 | installatie niet-preferent toestel per energiepost | [8 empty] | locatie 2 | installatie niet-preferent toestel per energiepost | [8 empty] | locatie 3 | installatie niet-preferent toestel per energiepost | [8 empty] | locatie 4 |  | installatie niet-preferent toestel per energiepost
| 06. niet-preferent toestel | 00. kop |  | finaal energiegebruik exclusief hulpenergie | [5 empty] | verwarming | koeling | tapwater | [7 empty] | verwarming | koeling | tapwater | [7 empty] | verwarming | koeling | tapwater | [8 empty] | verwarming | koeling | tapwater
| 06. niet-preferent toestel | 01. invoer |  | naam niet-preferent toestel |  |  | - |  | - | elektrisch element | geen | elektrisch element | [6 empty] | - | elektrisch element | geen | elektrisch element | [6 empty] | - | elektrisch element | geen | elektrisch element | [6 empty] | - |  | elektrisch element | geen | elektrisch element
| 06. niet-preferent toestel | 03. tussenresultaat |  | energiedrager |  |  | - |  |  | elektriciteit | nvt | elektriciteit | [7 empty] | elektriciteit | nvt | elektriciteit | [7 empty] | elektriciteit | nvt | elektriciteit | [8 empty] | elektriciteit | nvt | elektriciteit
| 06. niet-preferent toestel | 03. tussenresultaat |  | index hernieuwbare energiefactor |  |  | - |  |  | nren | nren | nren | [7 empty] | nren | nren | nren | [7 empty] | nren | nren | nren | [8 empty] | nren | nren | nren
| 06. niet-preferent toestel | 03. tussenresultaat |  | dekkingsgraad |  |  | - |  |  | 10% | 0% | 10% | [7 empty] | 10% | 0% | 10% | [7 empty] | 10% | 0% | 10% | [8 empty] | 10% | 0% | 10%
| 06. niet-preferent toestel | 03. tussenresultaat |  | door niet-preferent toestel te leveren warmte/koude |  |  | MWh | 0 | 0 | 0 | 0 | 0 | [6 empty] | 0 | 0 | 0 | 0 | [6 empty] | 0 | 0 | 0 | 0 | [6 empty] | 0 |  | 0 | 0 | 0
| 06. niet-preferent toestel | 01. invoer |  | opwekkingsrendement |  |  | - |  |  | 1 | 0 | 1 | [7 empty] | 1 | 0 | 1 | [7 empty] | 1 | 0 | 1 | [8 empty] | 1 | 0 | 1
| 06. niet-preferent toestel | 01. invoer |  | optioneel: eigen waarde [0,100-15,000]
| 06. niet-preferent toestel | 03. tussenresultaat |  | finaal energiegebruik niet preferent toestel |  |  | MWh_finaal | 0 | 0 | 0 | 0 | 0 | [6 empty] | 0 | 0 | 0 | 0 | [6 empty] | 0 | 0 | 0 | 0 | [6 empty] | 0 |  | 0 | 0 | 0
| 06. niet-preferent toestel | 00. kop |  | primair fossiel energiegebruik | [5 empty] | verwarming | koeling | tapwater | [7 empty] | verwarming | koeling | tapwater | [7 empty] | verwarming | koeling | tapwater | [8 empty] | verwarming | koeling | tapwater
| 06. niet-preferent toestel | 01. invoer | . | primaire fossiele energiefactor PEFfossiel |  |  | MWh_prim/MWh_finaal |  |  | 0 | 0 | 0 | [7 empty] | 0 | 0 | 0 | [7 empty] | 0 | 0 | 0 | [8 empty] | 0 | 0 | 0
| 06. niet-preferent toestel | 01. invoer |  | optioneel: eigen waarde [0,00-2,00]
| 06. niet-preferent toestel | 04. resultaat |  | TOTAAL |  |  | MWh_prim | 0 | 0 | 0 | 0 | 0 | [6 empty] | 0 | 0 | 0 | 0 | [6 empty] | 0 | 0 | 0 | 0 | [6 empty] | 0 |  | 0 | 0 | 0
| 06. niet-preferent toestel | 00. kop |  | primair totaal energiegebruik | [5 empty] | verwarming | koeling | tapwater | [7 empty] | verwarming | koeling | tapwater | [7 empty] | verwarming | koeling | tapwater | [8 empty] | verwarming | koeling | tapwater
| 06. niet-preferent toestel | 01. invoer |  | primaire totale energiefactor PEFtotaal |  |  | MWh_prim, ZEB/MWh_finaal |  |  | 0 | 0 | 0 | [7 empty] | 0 | 0 | 0 | [7 empty] | 0 | 0 | 0 | [8 empty] | 0 | 0 | 0
| 06. niet-preferent toestel | 01. invoer |  | optioneel: eigen waarde [0,00-2,00]
| 06. niet-preferent toestel | 01. invoer |  | weegfactor primaire totale energiefactor |  |  | - |  |  | 0 | 0 | 0 | [7 empty] | 0 | 0 | 0 | [7 empty] | 0 | 0 | 0 | [8 empty] | 0 | 0 | 0
| 06. niet-preferent toestel | 01. invoer |  | optioneel: eigen waarde [0,00-2,00]
| 06. niet-preferent toestel | 03. tussenresultaat |  | TOTAAL |  |  | MWh_prim, ZEB | 0 | 0 | 0 | 0 | 0 | [6 empty] | 0 | 0 | 0 | 0 | [6 empty] | 0 | 0 | 0 | 0 | [6 empty] | 0 |  | 0 | 0 | 0
| 06. niet-preferent toestel | 00. kop |  | CO2 emissie | [5 empty] | verwarming | koeling | tapwater | [7 empty] | verwarming | koeling | tapwater | [7 empty] | verwarming | koeling | tapwater | [8 empty] | verwarming | koeling | tapwater
| 06. niet-preferent toestel | 01. invoer |  | CO2 emissiecoëfficiënt |  |  | ton CO2/MWh_finaal |  |  | 0 | 0 | 0 | [7 empty] | 0 | 0 | 0 | [7 empty] | 0 | 0 | 0 | [8 empty] | 0 | 0 | 0
| 06. niet-preferent toestel | 01. invoer |  | optioneel: eigen waarde [0,000-1,000]
| 06. niet-preferent toestel | 04. resultaat |  | TOTAAL |  |  | ton | 0 | 0 | 0 | 0 | 0 | [6 empty] | 0 | 0 | 0 | 0 | [6 empty] | 0 | 0 | 0 | 0 | [6 empty] | 0 |  | 0 | 0 | 0
| 07. aftapwarmte | 04. resultaat
| 08. energie niet voor verwarmen/koelen | 00. kop
| 08. energie niet voor verwarmen/koelen | 00. kop | . | energiegebruik niet voor verwarmen/koelen |  |  |  | alle locaties | locatie 1 | energiegebruik niet voor verwarmen/koelen per energiepost | [8 empty] | locatie 2 | energiegebruik niet voor verwarmen/koelen per energiepost | [8 empty] | locatie 3 | energiegebruik niet voor verwarmen/koelen per energiepost | [8 empty] | locatie 4 |  | energiegebruik niet voor verwarmen/koelen per energiepost
| 08. energie niet voor verwarmen/koelen | 00. kop |  | elektriciteitsgebruik regeneratie, pompenergie, hulpenergie, verlichting, ventilatoren, apparatuur, mobiliteit | [5 empty] | verwarming | koeling | tapwater | verlichting | ventilatoren | kookgas | overig elektra | mobiliteit |  |  | verwarming | koeling | tapwater | verlichting | ventilatoren | kookgas | overig elektra | mobiliteit |  |  | verwarming | koeling | tapwater | verlichting | ventilatoren | kookgas | overig elektra | mobiliteit |  |  |  | verwarming | koeling | tapwater | verlichting | ventilatoren | kookgas | overig elektra | mobiliteit
| 08. energie niet voor verwarmen/koelen | 01. invoer |  | kental elektriciteit regeneratie |  |  | MWh_elek/MWh |  |  | 0 | 0 | 0.045 | [7 empty] | 0 | 0 | 0.045 | [7 empty] | 0 | 0 | 0.045 | [8 empty] | 0 | 0 | 0.045
| 08. energie niet voor verwarmen/koelen | 01. invoer |  | optioneel: eigen waarde [0,000-1,000]
| 08. energie niet voor verwarmen/koelen | 01. invoer |  | elektriciteitsgebruik regeneratie |  |  | MWh_finaal | 0 | 0 | 0 | 0 | 0 | [6 empty] | 0 | 0 | 0 | 0 | [6 empty] | 0 | 0 | 0 | 0 | [6 empty] | 0 |  | 0 | 0 | 0
| 08. energie niet voor verwarmen/koelen | 03. tussenresultaat | . | elektriciteitsgebruik 'overig' |  |  | MWh_finaal | 0 | 0 | 0 |  |  | 0 | 0 |  | 0 | 0 |  | 0 | 0 |  |  | 0 | 0 |  | 0 | 0 |  | 0 | 0 |  |  | 0 | 0 |  | 0 | 0 |  | 0 |  | 0 |  |  | 0 | 0 |  | 0 | 0
| 08. energie niet voor verwarmen/koelen | 03. tussenresultaat |  | elektriciteitsgebruik pompenergie warmte/koudedistributie |  |  | MWh_finaal | 0 | 0 | 0 | 0 | 0 | [6 empty] | 0 | 0 | 0 | 0 | [6 empty] | 0 | 0 | 0 | 0 | [6 empty] | 0 |  | 0 | 0 | 0
| 08. energie niet voor verwarmen/koelen | 03. tussenresultaat |  | kookgas |  |  | MWh_finaal | 0 | 0 | [5 empty] | 0 |  |  |  | 0 | [5 empty] | 0 |  |  |  | 0 | [5 empty] | 0 |  |  |  | 0 | [6 empty] | 0
| 08. energie niet voor verwarmen/koelen | 00. kop |  | primair fossiel energiegebruik overig elektriciteitsgebruik | [5 empty] | verwarming | koeling | tapwater | verlichting | ventilatoren | kookgas | overig elektra | mobiliteit |  |  | verwarming | koeling | tapwater | verlichting | ventilatoren | kookgas | overig elektra | mobiliteit |  |  | verwarming | koeling | tapwater | verlichting | ventilatoren | kookgas | overig elektra | mobiliteit |  |  |  | verwarming | koeling | tapwater | verlichting | ventilatoren | kookgas | overig elektra | mobiliteit
| 08. energie niet voor verwarmen/koelen | 03. tussenresultaat |  | primaire fossiele energiefactor PEFfossiel;el |  |  | MWh_prim/MWh_finaal |  |  | 1.45 | 1.45 | 1.45 | 1.45 | 1.45 | 1 | 1.45 | 1.45 |  |  | 1.45 | 1.45 | 1.45 | 1.45 | 1.45 | 1 | 1.45 | 1.45 |  |  | 1.45 | 1.45 | 1.45 | 1.45 | 1.45 | 1 | 1.45 | 1.45 |  |  |  | 1.45 | 1.45 | 1.45 | 1.45 | 1.45 | 1 | 1.45 | 1.45
| 08. energie niet voor verwarmen/koelen | 04. resultaat | . | TOTAAL |  |  | MWh_prim | 0 | 0 | 0 | 0 | 0 | 0 | 0 | 0 | 0 | 0 |  | 0 | 0 | 0 | 0 | 0 | 0 | 0 | 0 | 0 |  | 0 | 0 | 0 | 0 | 0 | 0 | 0 | 0 | 0 |  | 0 |  | 0 | 0 | 0 | 0 | 0 | 0 | 0 | 0
| 08. energie niet voor verwarmen/koelen | 00. kop |  | primair totaal energiegebruik overig elektriciteitsgebruik | [5 empty] | verwarming | koeling | tapwater | verlichting | ventilatoren | kookgas | overig elektra | mobiliteit |  |  | verwarming | koeling | tapwater | verlichting | ventilatoren | kookgas | overig elektra | mobiliteit |  |  | verwarming | koeling | tapwater | verlichting | ventilatoren | kookgas | overig elektra | mobiliteit |  |  |  | verwarming | koeling | tapwater | verlichting | ventilatoren | kookgas | overig elektra | mobiliteit
| 08. energie niet voor verwarmen/koelen | 03. tussenresultaat |  | primaire totale energiefactor PEFtotaal;el |  |  | MWh_prim, ZEB/MWh_finaal |  |  | 1.35 | 1.35 | 1.35 | 1.35 | 1.35 | 1.35 | 1.35 | 1.35 |  |  | 1.35 | 1.35 | 1.35 | 1.35 | 1.35 | 1.35 | 1.35 | 1.35 |  |  | 1.35 | 1.35 | 1.35 | 1.35 | 1.35 | 1.35 | 1.35 | 1.35 |  |  |  | 1.35 | 1.35 | 1.35 | 1.35 | 1.35 | 1.35 | 1.35 | 1.35
| 08. energie niet voor verwarmen/koelen | 03. tussenresultaat |  | weegfactor primaire totale energiefactor |  |  | - |  |  | 1 | 1 | 1 | 1 | 1 | 1 | 1 | 1 |  |  | 1 | 1 | 1 | 1 | 1 | 1 | 1 | 1 |  |  | 1 | 1 | 1 | 1 | 1 | 1 | 1 | 1 |  |  |  | 1 | 1 | 1 | 1 | 1 | 1 | 1 | 1
| 08. energie niet voor verwarmen/koelen | 04. resultaat |  | TOTAAL |  |  | MWh_prim, ZEB | 0 | 0 | 0 | 0 | 0 | 0 | 0 | 0 | 0 | 0 |  | 0 | 0 | 0 | 0 | 0 | 0 | 0 | 0 | 0 |  | 0 | 0 | 0 | 0 | 0 | 0 | 0 | 0 | 0 |  | 0 |  | 0 | 0 | 0 | 0 | 0 | 0 | 0 | 0
| 08. energie niet voor verwarmen/koelen | 00. kop |  | CO2 emissie overig elektriciteitsgebruik | [5 empty] | verwarming | koeling | tapwater | verlichting | ventilatoren | kookgas | overig elektra | mobiliteit |  |  | verwarming | koeling | tapwater | verlichting | ventilatoren | kookgas | overig elektra | mobiliteit |  |  | verwarming | koeling | tapwater | verlichting | ventilatoren | kookgas | overig elektra | mobiliteit |  |  |  | verwarming | koeling | tapwater | verlichting | ventilatoren | kookgas | overig elektra | mobiliteit
| 08. energie niet voor verwarmen/koelen | 03. tussenresultaat |  | CO2 emissiecoëfficiënt |  |  | ton CO2/MWh_finaal |  |  | 0.268 | 0.268 | 0.268 | 0.268 | 0.268 | 0.268 | 0.268 | 0.268 |  |  | 0.268 | 0.268 | 0.268 | 0.268 | 0.268 | 0.268 | 0.268 | 0.268 |  |  | 0.268 | 0.268 | 0.268 | 0.268 | 0.268 | 0.268 | 0.268 | 0.268 |  |  |  | 0.268 | 0.268 | 0.268 | 0.268 | 0.268 | 0.268 | 0.268 | 0.268
| 08. energie niet voor verwarmen/koelen | 04. resultaat |  | TOTAAL |  |  | ton CO2 | 0 | 0 | 0 | 0 | 0 | 0 | 0 | 0 | 0 | 0 |  | 0 | 0 | 0 | 0 | 0 | 0 | 0 | 0 | 0 |  | 0 | 0 | 0 | 0 | 0 | 0 | 0 | 0 | 0 |  | 0 |  | 0 | 0 | 0 | 0 | 0 | 0 | 0 | 0
| 08. energie niet voor verwarmen/koelen | 00. kop
| 09. elektriciteitsproductie lokaal | 00. kop
| 09. elektriciteitsproductie lokaal | 00. kop |  | overzicht elektriciteitsgebruik en lokale elektriciteitsproductie |  |  |  | alle locaties | locatie 1 | overzicht elektriciteitsgebruik en lokale elektriciteitsproductie per energiepost | [8 empty] | locatie 2 | overzicht elektriciteitsgebruik en lokale elektriciteitsproductie per energiepost | [8 empty] | locatie 3 | overzicht elektriciteitsgebruik en lokale elektriciteitsproductie per energiepost | [8 empty] | locatie 4 |  | overzicht elektriciteitsgebruik en lokale elektriciteitsproductie per energiepost
| 09. elektriciteitsproductie lokaal | 00. kop |  | lokale elektriciteitsproductie op eigen perceel | [5 empty] | verwarming | koeling | tapwater | verlichting | ventilatoren | kookgas | overig elektra | mobiliteit | zonnepanelen |  | verwarming | koeling | tapwater | verlichting | ventilatoren | kookgas | overig elektra | mobiliteit | zonnepanelen |  | verwarming | koeling | tapwater | verlichting | ventilatoren | kookgas | overig elektra | mobiliteit | zonnepanelen |  |  | verwarming | koeling | tapwater | verlichting | ventilatoren | kookgas | overig elektra | mobiliteit | zonnepanelen
| 09. elektriciteitsproductie lokaal | 03. tussenresultaat | . | zonnepanelen (hernieuwbaar) |  |  | MWh | 0 | 0 | [8 empty] | 0 | 0 | [8 empty] | 0 | 0 | [8 empty] | 0 | 0 | [9 empty] | 0
| 09. elektriciteitsproductie lokaal | 03. tussenresultaat |  | warmtekracht (niet hernieuwbaar) |  |  | MWh | 0 | 0 | 0 | 0 | 0 | [6 empty] | 0 | 0 | 0 | 0 | [6 empty] | 0 | 0 | 0 | 0 | [6 empty] | 0 |  | 0 | 0 | 0
| 09. elektriciteitsproductie lokaal | 03. tussenresultaat |  | TOTAAL |  |  | MWh | 0 | 0 | 0 | 0 | 0 | [5 empty] | 0 | 0 | 0 | 0 | 0 | [5 empty] | 0 | 0 | 0 | 0 | 0 | [5 empty] | 0 | 0 |  | 0 | 0 | 0 | [5 empty] | 0
| 09. elektriciteitsproductie lokaal | 00. kop |  | elektriciteitsvraag gebouwen: gebouwgebonden (NTA 8800) ¦ in gebouwen overig ¦ mobiliteit | [5 empty] | verwarming | koeling | tapwater | verlichting | ventilatoren |  | overig elektra | mobiliteit | zonnepanelen |  | verwarming | koeling | tapwater | verlichting | ventilatoren |  | overig elektra | mobiliteit | zonnepanelen |  | verwarming | koeling | tapwater | verlichting | ventilatoren |  | overig elektra | mobiliteit | zonnepanelen |  |  | verwarming | koeling | tapwater | verlichting | ventilatoren |  | overig elektra | mobiliteit | zonnepanelen
| 09. elektriciteitsproductie lokaal | 03. tussenresultaat |  | elektriciteitsgebruik gebouwgebonden NTA 8800 |  |  | MWh_finaal | 0 | 0 | 0 | 0 | 0 | 0 | 0 |  |  |  |  | 0 | 0 | 0 | 0 | 0 | 0 |  |  |  |  | 0 | 0 | 0 | 0 | 0 | 0 |  |  |  |  | 0 |  | 0 | 0 | 0 | 0 | 0
| 09. elektriciteitsproductie lokaal | 03. tussenresultaat |  | elektriciteitsgebruik gebouwen overig |  |  | MWh_finaal | 0 | 0 |  |  |  | 0 |  |  | 0 |  |  | 0 |  |  |  | 0 |  |  | 0 |  |  | 0 |  |  |  | 0 |  |  | 0 |  |  | 0 |  |  |  |  | 0 |  |  | 0
| 09. elektriciteitsproductie lokaal | 03. tussenresultaat |  | elektriciteitsgebruik mobiliteit |  |  | MWh_finaal | 0 | 0 | [7 empty] | 0 |  | 0 | [7 empty] | 0 |  | 0 | [7 empty] | 0 |  | 0 | [8 empty] | 0
| 09. elektriciteitsproductie lokaal | 00. kop |  | relevant voor de batterij benutting | [5 empty] | verwarming | koeling | tapwater | verlichting | ventilatoren |  | overig elektra | mobiliteit | zonnepanelen |  | verwarming | koeling | tapwater | verlichting | ventilatoren |  | overig elektra | mobiliteit | zonnepanelen |  | verwarming | koeling | tapwater | verlichting | ventilatoren |  | overig elektra | mobiliteit | zonnepanelen |  |  | verwarming | koeling | tapwater | verlichting | ventilatoren |  | overig elektra | mobiliteit | zonnepanelen
| 09. elektriciteitsproductie lokaal | 03. tussenresultaat |  | gebruikoppervlakte woningbouw |  |  | m2 per locatie | 0 | 0 | [9 empty] | 0 | [9 empty] | 0 | [9 empty] | 0
| 09. elektriciteitsproductie lokaal | 03. tussenresultaat |  | gebruikoppervlakte onderwijsgebouwen |  |  | m2 per locatie | 0 | 0 | [9 empty] | 0 | [9 empty] | 0 | [9 empty] | 0
| 09. elektriciteitsproductie lokaal | 03. tussenresultaat |  | gebruikoppervlakte overige utiliteit |  |  | m2 per locatie | 0 | 0 | [9 empty] | 0 | [9 empty] | 0 | [9 empty] | 0
| 09. elektriciteitsproductie lokaal | 03. tussenresultaat |  | fractie direct inzetbare hernieuwbare elektriciteit fdu;el;ren |  |  | m2 per locatie |  | #DIV/0! | [9 empty] | #DIV/0! | [9 empty] | #DIV/0! | [9 empty] | #DIV/0!
| 09. elektriciteitsproductie lokaal | 03. tussenresultaat |  | correctiefactor op eigen perceel gelegen opslag fBAT;el;corr |  |  | - |  | 0 | [9 empty] | 0 | [9 empty] | 0 | [9 empty] | 0
| 09. elektriciteitsproductie lokaal | 00. kop |  | EP2 - direct gebruik en export elektriciteit NTA8800 | [5 empty] | verwarming | koeling | tapwater | verlichting | ventilatoren |  | overig elektra | mobiliteit | zonnepanelen |  | verwarming | koeling | tapwater | verlichting | ventilatoren |  | overig elektra | mobiliteit | zonnepanelen |  | verwarming | koeling | tapwater | verlichting | ventilatoren |  | overig elektra | mobiliteit | zonnepanelen |  |  | verwarming | koeling | tapwater | verlichting | ventilatoren |  | overig elektra | mobiliteit | zonnepanelen
| 09. elektriciteitsproductie lokaal | 03. tussenresultaat |  | dekking eigen gebruik E;pr;EPus;el |  |  | MWh_finaal | 0 | 0 | [9 empty] | 0 | [9 empty] | 0 | [9 empty] | 0
| 09. elektriciteitsproductie lokaal | 03. tussenresultaat | . | in batterij opgeslagen hernieuwbare lokale elektriciteitsproductie EP;BAT;out;tot |  |  | MWh_finaal | 0 | 0 | [9 empty] | 0 | [9 empty] | 0 | [9 empty] | 0
| 09. elektriciteitsproductie lokaal | 03. tussenresultaat | . | export lokale elektriciteitsproductie NTA 8800 Eexp;el |  |  | MWh_finaal | 0 | 0 | [9 empty] | 0 | [9 empty] | 0 | [9 empty] | 0
| 09. elektriciteitsproductie lokaal | 03. tussenresultaat |  | elektriciteitsvraag uit het elektriciteitsnet NTA 8800 |  |  | MWh_finaal | 0 | 0 | [9 empty] | 0 | [9 empty] | 0 | [9 empty] | 0
| 09. elektriciteitsproductie lokaal | 00. kop |  | ZEB - direct gebruik en export elektriciteit NTA8800 | [5 empty] | verwarming | koeling | tapwater | verlichting | ventilatoren |  | overig elektra | mobiliteit | zonnepanelen |  | verwarming | koeling | tapwater | verlichting | ventilatoren |  | overig elektra | mobiliteit | zonnepanelen |  | verwarming | koeling | tapwater | verlichting | ventilatoren |  | overig elektra | mobiliteit | zonnepanelen |  |  | verwarming | koeling | tapwater | verlichting | ventilatoren |  | overig elektra | mobiliteit | zonnepanelen
| 09. elektriciteitsproductie lokaal | 03. tussenresultaat | . | direct gebruik hernieuwbare lokale elektriciteitsproductie NTA 8800 |  |  | MWh_finaal | 0 | 0 | [9 empty] | 0 | [9 empty] | 0 | [9 empty] | 0
| 09. elektriciteitsproductie lokaal | 03. tussenresultaat |  | in batterij opgeslagen hernieuwbare lokale elektriciteitsproductie EBAT;tot;in;afkap |  |  | MWh_finaal | 0 | 0 | [9 empty] | 0 | [9 empty] | 0 | [9 empty] | 0
| 09. elektriciteitsproductie lokaal | 03. tussenresultaat |  | export hernieuwbare lokale elektriciteitsproductie NTA 8800 |  |  | MWh_finaal | 0 | 0 | [9 empty] | 0 | [9 empty] | 0 | [9 empty] | 0
| 09. elektriciteitsproductie lokaal | 03. tussenresultaat | . | direct gebruik niet hernieuwbare lokale elektriciteitsproductie NTA 8800 |  |  | MWh_finaal | 0 | 0 | [9 empty] | 0 | [9 empty] | 0 | [9 empty] | 0
| 09. elektriciteitsproductie lokaal | 03. tussenresultaat |  | export niet hernieuwbare lokale elektriciteitsproductie NTA 8800 |  |  | MWh_finaal | 0 | 0 | [9 empty] | 0 | [9 empty] | 0 | [9 empty] | 0
| 09. elektriciteitsproductie lokaal | 03. tussenresultaat |  | elektriciteitsvraag uit het elektriciteitsnet NTA 8800 |  |  | MWh_finaal | 0 | 0 | [9 empty] | 0 | [9 empty] | 0 | [9 empty] | 0
| 09. elektriciteitsproductie lokaal | 00. kop |  | EP2 - vermeden primair fossiel energiegebruik lokale elektriciteitsproductie | [5 empty] | verwarming | koeling | tapwater | [5 empty] | zonnepanelen |  | verwarming | koeling | tapwater | [5 empty] | zonnepanelen |  | verwarming | koeling | tapwater | [5 empty] | zonnepanelen |  |  | verwarming | koeling | tapwater | [5 empty] | zonnepanelen
| 09. elektriciteitsproductie lokaal | 03. tussenresultaat |  | primaire fossiele energiefactor elektriciteit eigen gebruik PEFfossiel;el |  |  | MWh_prim/MWh_finaal |  | 1.45 | [9 empty] | 1.45 | [9 empty] | 1.45 | [9 empty] | 1.45
| 09. elektriciteitsproductie lokaal | 03. tussenresultaat |  | primaire energiefactor geëxporteerde elektriciteit PEFfossiel;el;exp |  |  | MWh_prim/MWh_finaal |  | 1.45 | [9 empty] | 1.45 | [9 empty] | 1.45 | [9 empty] | 1.45
| 09. elektriciteitsproductie lokaal | 04. resultaat | . | TOTAAL |  |  | MWh_prim | 0 | 0 | 0 | 0 | 0 | [5 empty] | 0 | 0 | 0 | 0 | 0 | [5 empty] | 0 | 0 | 0 | 0 | 0 | [5 empty] | 0 | 0 |  | 0 | 0 | 0 | [5 empty] | 0
| 09. elektriciteitsproductie lokaal | 00. kop |  | ZEB - vermeden primair totaal energiegebruik lokale elektriciteitsproductie | [5 empty] | verwarming | koeling | tapwater | [5 empty] | zonnepanelen |  | verwarming | koeling | tapwater | [5 empty] | zonnepanelen |  | verwarming | koeling | tapwater | [5 empty] | zonnepanelen |  |  | verwarming | koeling | tapwater | [5 empty] | zonnepanelen
| 09. elektriciteitsproductie lokaal | 03. tussenresultaat |  | primaire totale energiefactor elektriciteit eigen gebruik PEFtotaal;el |  |  | MWh_prim, ZEB/MWh_finaal |  | 1.35 | [9 empty] | 1.35 | [9 empty] | 1.35 | [9 empty] | 1.35
| 09. elektriciteitsproductie lokaal | 03. tussenresultaat |  | primaire totale energiefactor geëxporteerde elektriciteit PEFtotaal;el;exp |  |  | MWh_prim, ZEB/MWh_finaal |  | 1 | [9 empty] | 1 | [9 empty] | 1 | [9 empty] | 1
| 09. elektriciteitsproductie lokaal | 03. tussenresultaat |  | weegfactor primaire totale energiefactor eigen gebruik |  |  | - |  | n.v.t. | [9 empty] | n.v.t. | [9 empty] | n.v.t. | [9 empty] | n.v.t.
| 09. elektriciteitsproductie lokaal | 03. tussenresultaat |  | weegfactor primaire totale energiefactor geëxporteerde elektriciteit |  |  | - |  | 1 | [9 empty] | 1 | [9 empty] | 1 | [9 empty] | 1
| 09. elektriciteitsproductie lokaal | 04. resultaat |  | TOTAAL |  |  | MWh_prim, ZEB | 0 | 0 | [9 empty] | 0 | [9 empty] | 0 | [9 empty] | 0
| 09. elektriciteitsproductie lokaal | 00. kop |  | vermeden CO2 emissie lokale elektriciteitsproductie | [5 empty] | verwarming | koeling | tapwater | [5 empty] | zonnepanelen |  | verwarming | koeling | tapwater | [5 empty] | zonnepanelen |  | verwarming | koeling | tapwater | [5 empty] | zonnepanelen |  |  | verwarming | koeling | tapwater | [5 empty] | zonnepanelen
| 09. elektriciteitsproductie lokaal | 03. tussenresultaat |  | CO2 emissiecoëfficiënt elektriciteit eigen gebruik |  |  | ton CO2/MWh_finaal |  | 0.268 | [9 empty] | 0.268 | [9 empty] | 0.268 | [9 empty] | 0.268
| 09. elektriciteitsproductie lokaal | 03. tussenresultaat |  | CO2 emissiecoëfficiënt geëxporteerde elektriciteit |  |  | ton CO2/MWh_finaal |  | 0.268 | [9 empty] | 0.268 | [9 empty] | 0.268 | [9 empty] | 0.268
| 09. elektriciteitsproductie lokaal | 04. resultaat |  | TOTAAL |  |  | ton CO2 | 0 | 0 | 0 | 0 | 0 | [5 empty] | 0 | 0 | 0 | 0 | 0 | [5 empty] | 0 | 0 | 0 | 0 | 0 | [5 empty] | 0 | 0 |  | 0 | 0 | 0 | [5 empty] | 0
| 09. elektriciteitsproductie lokaal | 00. kop
| 10. finaal energiegebruik | 00. kop
| 10. finaal energiegebruik | 00. kop |  | finaal energiegebruik |  |  |  | alle locaties | locatie 1 | finaal energiegebruik per energiepost | [8 empty] | locatie 2 | finaal energiegebruik per energiepost | [8 empty] | locatie 3 | finaal energiegebruik per energiepost | [8 empty] | locatie 4 |  | finaal energiegebruik per energiepost
| 10. finaal energiegebruik | 00. kop |  | finale energievraag - indicatie per energiedrager gemiddeld per woning¦utiliteitsgebouw | [5 empty] | verwarming | koeling | tapwater | verlichting | ventilatoren | kookgas | overig elektra | mobiliteit | zonnepanelen |  | verwarming | koeling | tapwater | verlichting | ventilatoren | kookgas | overig elektra | mobiliteit | zonnepanelen |  | verwarming | koeling | tapwater | verlichting | ventilatoren | kookgas | overig elektra | mobiliteit | zonnepanelen |  |  | verwarming | koeling | tapwater | verlichting | ventilatoren | kookgas | overig elektra | mobiliteit | zonnepanelen
| 10. finaal energiegebruik | 04. resultaat |  | gas |  |  | m3/won.geb |  | 0 | 0 | 0 | 0 |  |  | 0 |  |  |  | 0 | 0 | 0 | 0 |  |  | 0 |  |  |  | 0 | 0 | 0 | 0 |  |  | 0 |  |  |  | 0 |  | 0 | 0 | 0 |  |  | 0
| 10. finaal energiegebruik | 04. resultaat |  | elektriciteit |  |  | kWh/won.geb |  | 0 | 0 | 0 | 0 | 0 | 0 |  | 0 | 0 | 0 | 0 | 0 | 0 | 0 | 0 | 0 |  | 0 | 0 | 0 | 0 | 0 | 0 | 0 | 0 | 0 |  | 0 | 0 | 0 | 0 |  | 0 | 0 | 0 | 0 | 0 |  | 0 | 0 | 0
| 10. finaal energiegebruik | 04. resultaat |  | warmte |  |  | GJ/won.geb |  | 0 | 0 | 0 | 0 | [6 empty] | 0 | 0 | 0 | 0 | [6 empty] | 0 | 0 | 0 | 0 | [6 empty] | 0 |  | 0 | 0 | 0
| 10. finaal energiegebruik | 00. kop |  | finale energievraag - indicatie per energiedrager gemiddeld per m2 gebruiksoppervlakte | [5 empty] | verwarming | koeling | tapwater | verlichting | ventilatoren | kookgas | overig elektra | mobiliteit | zonnepanelen |  | verwarming | koeling | tapwater | verlichting | ventilatoren | kookgas | overig elektra | mobiliteit | zonnepanelen |  | verwarming | koeling | tapwater | verlichting | ventilatoren | kookgas | overig elektra | mobiliteit | zonnepanelen |  |  | verwarming | koeling | tapwater | verlichting | ventilatoren | kookgas | overig elektra | mobiliteit | zonnepanelen
| 10. finaal energiegebruik | 04. resultaat |  | gas |  |  | m3/m2 |  | 0 | 0 | 0 | 0 |  |  | 0 |  |  |  | 0 | 0 | 0 | 0 |  |  | 0 |  |  |  | 0 | 0 | 0 | 0 |  |  | 0 |  |  |  | 0 |  | 0 | 0 | 0 |  |  | 0
| 10. finaal energiegebruik | 04. resultaat |  | elektriciteit |  |  | kWh/m2 |  | 0 | 0 | 0 | 0 | 0 | 0 |  | 0 | 0 | 0 | 0 | 0 | 0 | 0 | 0 | 0 |  | 0 | 0 | 0 | 0 | 0 | 0 | 0 | 0 | 0 |  | 0 | 0 | 0 | 0 |  | 0 | 0 | 0 | 0 | 0 |  | 0 | 0 | 0
| 10. finaal energiegebruik | 04. resultaat |  | warmte |  |  | GJ/m2 |  | 0 | 0 | 0 | 0 | [6 empty] | 0 | 0 | 0 | 0 | [6 empty] | 0 | 0 | 0 | 0 | [6 empty] | 0 |  | 0 | 0 | 0
| 10. finaal energiegebruik | 00. kop
| 11. primair fossiel energiegebruik dragers | 00. kop
| 11. primair fossiel energiegebruik dragers | 00. kop |  | primair fossiel energiegebruik per energiepost |  |  |  | alle locaties | locatie 1 | primair fossiel energiegebruik per energiepost per energiepost | [8 empty] | locatie 2 | primair fossiel energiegebruik per energiepost per energiepost | [8 empty] | locatie 3 | primair fossiel energiegebruik per energiepost per energiepost | [8 empty] | locatie 4 |  | primair fossiel energiegebruik per energiepost per energiepost
| 11. primair fossiel energiegebruik dragers | 00. kop |  | energiepost | [5 empty] | verwarming | koeling | tapwater | verlichting | ventilatoren | kookgas | overig elektra | mobiliteit | zonnepanelen |  | verwarming | koeling | tapwater | verlichting | ventilatoren | kookgas | overig elektra | mobiliteit | zonnepanelen |  | verwarming | koeling | tapwater | verlichting | ventilatoren | kookgas | overig elektra | mobiliteit | zonnepanelen |  |  | verwarming | koeling | tapwater | verlichting | ventilatoren | kookgas | overig elektra | mobiliteit | zonnepanelen
| 11. primair fossiel energiegebruik dragers | 04. resultaat |  | preferent toestel | energiedrager |  | - |  |  | elektriciteit |  | elektriciteit | [7 empty] | elektriciteit |  | elektriciteit | [7 empty] | elektriciteit |  | elektriciteit | [8 empty] | elektriciteit |  | elektriciteit
| 11. primair fossiel energiegebruik dragers | 04. resultaat |  |  | energiegebruik |  | MWh_prim | 0 | 0 | 0 |  | 0 | [6 empty] | 0 | 0 |  | 0 | [6 empty] | 0 | 0 |  | 0 | [6 empty] | 0 |  | 0 |  | 0
| 11. primair fossiel energiegebruik dragers | 04. resultaat |  | niet preferent toestel | energiedrager |  | - |  |  | elektriciteit |  | elektriciteit | [7 empty] | elektriciteit |  | elektriciteit | [7 empty] | elektriciteit |  | elektriciteit | [8 empty] | elektriciteit |  | elektriciteit
| 11. primair fossiel energiegebruik dragers | 04. resultaat |  |  | energiegebruik |  | MWh_prim | 0 | 0 | 0 | 0 | 0 | [6 empty] | 0 | 0 | 0 | 0 | [6 empty] | 0 | 0 | 0 | 0 | [6 empty] | 0 |  | 0 | 0 | 0
| 11. primair fossiel energiegebruik dragers | 04. resultaat |  | kookgas en elektra overig | energiedrager |  | - |  |  | elektriciteit | elektriciteit | elektriciteit | elektriciteit | elektriciteit | aardgas | elektriciteit | elektriciteit | elektriciteit |  | elektriciteit | elektriciteit | elektriciteit | elektriciteit | elektriciteit | aardgas | elektriciteit | elektriciteit | elektriciteit |  | elektriciteit | elektriciteit | elektriciteit | elektriciteit | elektriciteit | aardgas | elektriciteit | elektriciteit | elektriciteit |  |  | elektriciteit | elektriciteit | elektriciteit | elektriciteit | elektriciteit | aardgas | elektriciteit | elektriciteit | elektriciteit
| 11. primair fossiel energiegebruik dragers | 04. resultaat |  | & lokaal geprod. elektriciteit | energiegebruik |  | MWh_prim | 0 | 0 | 0 | 0 | 0 | 0 | 0 | 0 | 0 | 0 | 0 | 0 | 0 | 0 | 0 | 0 | 0 | 0 | 0 | 0 | 0 | 0 | 0 | 0 | 0 | 0 | 0 | 0 | 0 | 0 | 0 | 0 |  | 0 | 0 | 0 | 0 | 0 | 0 | 0 | 0 | 0
| 11. primair fossiel energiegebruik dragers | 04. resultaat |  | TOTAAL | energiegebruik |  | MWh_prim | 0 | 0 | 0 | 0 | 0 | 0 | 0 | 0 | 0 | 0 | 0 | 0 | 0 | 0 | 0 | 0 | 0 | 0 | 0 | 0 | 0 | 0 | 0 | 0 | 0 | 0 | 0 | 0 | 0 | 0 | 0 | 0 |  | 0 | 0 | 0 | 0 | 0 | 0 | 0 | 0 | 0
| 11. primair fossiel energiegebruik dragers | 00. kop
| 12. hernieuwbare energie | 00. kop
| 12. hernieuwbare energie | 00. kop |  | hernieuwbaar primair fossiel energiegebruik per energiepost |  |  |  | alle locaties | locatie 1 | hernieuwbaar primair fossiel energiegebruik per energiepost per energiepost | [8 empty] | locatie 2 | hernieuwbaar primair fossiel energiegebruik per energiepost per energiepost | [8 empty] | locatie 3 | hernieuwbaar primair fossiel energiegebruik per energiepost per energiepost | [8 empty] | locatie 4 |  | hernieuwbaar primair fossiel energiegebruik per energiepost per energiepost
| 12. hernieuwbare energie | 00. kop |  | energiepost | [5 empty] | verwarming | koeling | tapwater | [5 empty] | zonnepanelen |  | verwarming | koeling | tapwater | [5 empty] | zonnepanelen |  | verwarming | koeling | tapwater | [5 empty] | zonnepanelen |  |  | verwarming | koeling | tapwater | [5 empty] | zonnepanelen
| 12. hernieuwbare energie | 04. resultaat | . | warmtepomp (EPren;hp) |  |  | MWh | 0 | 0 | 0 | 0 | 0 | [6 empty] | 0 | 0 | 0 | 0 | [6 empty] | 0 | 0 | 0 | 0 | [6 empty] | 0 |  | 0 | 0 | 0
| 12. hernieuwbare energie | 04. resultaat | . | vrije koeling (EPren;gen;out) |  |  | MWh | 0 | 0 |  | 0 | [7 empty] | 0 |  | 0 | [7 empty] | 0 |  | 0 | [7 empty] | 0 |  |  | 0
| 12. hernieuwbare energie | 04. resultaat | . | biomassagestookte toestellen (EPren;gen;out) |  |  | MWh | 0 | 0 | 0 |  | 0 | [6 empty] | 0 | 0 |  | 0 | [6 empty] | 0 | 0 |  | 0 | [6 empty] | 0 |  | 0 |  | 0
| 12. hernieuwbare energie | 04. resultaat | . | externe warmte-/koudelevering (EPren;gen;out) |  |  | MWh | 0 | 0 | 0 | 0 | 0 | [6 empty] | 0 | 0 | 0 | 0 | [6 empty] | 0 | 0 | 0 | 0 | [6 empty] | 0 |  | 0 | 0 | 0
| 12. hernieuwbare energie | 04. resultaat | . | absorptiekoeling op ext. warmtelevering (EPren;gen;out) |  |  | MWh | 0 | 0 |  | 0 | [7 empty] | 0 |  | 0 | [7 empty] | 0 |  | 0 | [7 empty] | 0 |  |  | 0
| 12. hernieuwbare energie | 04. resultaat | . | zonneboiler (EPren;sol;prac) |  |  | MWh | 0 | 0 | 0 |  | 0 | [6 empty] | 0 | 0 |  | 0 | [6 empty] | 0 | 0 |  | 0 | [6 empty] | 0 |  | 0 |  | 0
| 12. hernieuwbare energie | 04. resultaat | . | hernieuwbaar opgewekte elektriciteit (EPren;el) |  |  | MWh | 0 | 0 | [8 empty] | 0 | 0 | [8 empty] | 0 | 0 | [8 empty] | 0 | 0 | [9 empty] | 0
| 12. hernieuwbare energie | 04. resultaat |  | TOTAAL |  |  | MWh | 0 | 0 | 0 | 0 | 0 | [5 empty] | 0 | 0 | 0 | 0 | 0 | [5 empty] | 0 | 0 | 0 | 0 | 0 | [5 empty] | 0 | 0 |  | 0 | 0 | 0 | [5 empty] | 0
| 12. hernieuwbare energie | 00. kop
| 13. PEF | 00. kop
| 13. PEF | 00. kop |  | primaire fossiele energiefactor installaties buiten de locatie |  |  |  | alle locaties | locatie 1 | primaire fossiele energiefactor installaties buiten de locatie per energiepost | [8 empty] | locatie 2 | primaire fossiele energiefactor installaties buiten de locatie per energiepost | [8 empty] | locatie 3 | primaire fossiele energiefactor installaties buiten de locatie per energiepost | [8 empty] | locatie 4 |  | primaire fossiele energiefactor installaties buiten de locatie per energiepost
| 13. PEF | 00. kop |  | energiepost | [5 empty] | verwarming | koeling | tapwater | [7 empty] | verwarming | koeling | tapwater | [7 empty] | verwarming | koeling | tapwater | [8 empty] | verwarming | koeling | tapwater
| 13. PEF | 04. resultaat |  | geografisch niveau installatie |  |  | - |  | gebouw/gebouw | gebouw | - | gebouw | [6 empty] | gebouw/gebouw | gebouw | - | gebouw | [6 empty] | gebouw/gebouw | gebouw | - | gebouw | [6 empty] | gebouw/gebouw |  | gebouw | - | gebouw
| 13. PEF | 04. resultaat |  | primaire fossiele energiefactor PEFfossiel |  |  | - |  |  | - | - | - | [7 empty] | - | - | - | [7 empty] | - | - | - | [8 empty] | - | - | -
| 13. PEF | 00. kop
| 14. warmte-/koudebehoefte | 00. kop
| 14. warmte-/koudebehoefte | 00. kop | . | warmte-/koudebehoefte ruimteverwarming [EP] |  |  |  |  | locatie 1 | warmte-/koudebehoefte ruimteverwarming [EP] per woning-/gebouwtype | [8 empty] | locatie 2 | warmte-/koudebehoefte ruimteverwarming [EP] per woning-/gebouwtype | [8 empty] | locatie 3 | warmte-/koudebehoefte ruimteverwarming [EP] per woning-/gebouwtype | [8 empty] | locatie 4 |  | warmte-/koudebehoefte ruimteverwarming [EP] per woning-/gebouwtype
| 14. warmte-/koudebehoefte | 00. kop |  | warmte-/koudebehoefte ruimteverwarming [EP]
| 14. warmte-/koudebehoefte | 04. resultaat |  | warmtebehoefte ruimteverwarming cf. NTA8800 |  |  | kWh/m2
| 14. warmte-/koudebehoefte | 04. resultaat |  | koudebehoefte koeling cf. NTA8800 |  |  | kWh/m2 |  |  | - | - | - | - | - | - | - | - | - |  | - | - | - | - | - | - | - | - | - |  | - | - | - | - | - | - | - | - | - |  |  | - | - | - | - | - | - | - | - | -
| 14. warmte-/koudebehoefte | 00. kop
| 15. (hulptabel) | 05. (hulpregel)
| 15. (hulptabel) | 05. (hulpregel) |  | (hulptabel) |  |  |  | alle locaties | locatie 1 | data hulptabel per woning-/gebouwtype | [8 empty] | locatie 2 | data hulptabel per woning-/gebouwtype | [8 empty] | locatie 3 | data hulptabel per woning-/gebouwtype | [8 empty] | locatie 4 |  | data hulptabel per woning-/gebouwtype
| 15. (hulptabel) | 05. (hulpregel) |  | toerekening hernieuwbare primaire fossiele energie per energiepost naar energie per woning/utiliteitsgebouw
| 15. (hulptabel) | 05. (hulpregel) | . | relatieve bijdrage energievraag ruimteverwarming |  |  | - |  | 0 | 0 | 0 | 0 | 0 | 0 | 0 | 0 | 0 | 0 | 0 | 0 | 0 | 0 | 0 | 0 | 0 | 0 | 0 | 0 | 0 | 0 | 0 | 0 | 0 | 0 | 0 | 0 | 0 | 0 | 0 |  | 0 | 0 | 0 | 0 | 0 | 0 | 0 | 0 | 0
| 15. (hulptabel) | 05. (hulpregel) |  | relatieve bijdrage energievraag koeling |  |  | - |  | 0 | 0 | 0 | 0 | 0 | 0 | 0 | 0 | 0 | 0 | 0 | 0 | 0 | 0 | 0 | 0 | 0 | 0 | 0 | 0 | 0 | 0 | 0 | 0 | 0 | 0 | 0 | 0 | 0 | 0 | 0 |  | 0 | 0 | 0 | 0 | 0 | 0 | 0 | 0 | 0
| 15. (hulptabel) | 05. (hulpregel) |  | relatieve bijdrage energievraag warmtapwater |  |  | - |  | 0 | 0 | 0 | 0 | 0 | 0 | 0 | 0 | 0 | 0 | 0 | 0 | 0 | 0 | 0 | 0 | 0 | 0 | 0 | 0 | 0 | 0 | 0 | 0 | 0 | 0 | 0 | 0 | 0 | 0 | 0 |  | 0 | 0 | 0 | 0 | 0 | 0 | 0 | 0 | 0
| 15. (hulptabel) | 05. (hulpregel)
| 16. primair fossiel energiegebruik per m2 | 00. kop
| 16. primair fossiel energiegebruik per m2 | 00. kop | . | primair fossiel energiegebruik |  |  |  | MWh alle locaties | MWh locatie 1 | primair fossiel energiegebruik per woning-/gebouwtype | [8 empty] | MWh locatie 2 | primair fossiel energiegebruik per woning-/gebouwtype | [8 empty] | MWh locatie 3 | primair fossiel energiegebruik per woning-/gebouwtype | [8 empty] | MWh locatie 4 |  | primair fossiel energiegebruik per woning-/gebouwtype
| 16. primair fossiel energiegebruik per m2 | 00. kop |  | primaire fossiele energievraag per energiepost
| 16. primair fossiel energiegebruik per m2 | 04. resultaat |  | verwarming |  |  | kWh_prim/m2 | 0 | 0 | 0 | 0 | 0 | 0 | 0 | 0 | 0 | 0 | 0 | 0 | 0 | 0 | 0 | 0 | 0 | 0 | 0 | 0 | 0 | 0 | 0 | 0 | 0 | 0 | 0 | 0 | 0 | 0 | 0 | 0 |  | 0 | 0 | 0 | 0 | 0 | 0 | 0 | 0 | 0
| 16. primair fossiel energiegebruik per m2 | 04. resultaat |  | koeling |  |  | kWh_prim/m2 | 0 | 0 | 0 | 0 | 0 | 0 | 0 | 0 | 0 | 0 | 0 | 0 | 0 | 0 | 0 | 0 | 0 | 0 | 0 | 0 | 0 | 0 | 0 | 0 | 0 | 0 | 0 | 0 | 0 | 0 | 0 | 0 |  | 0 | 0 | 0 | 0 | 0 | 0 | 0 | 0 | 0
| 16. primair fossiel energiegebruik per m2 | 04. resultaat |  | tapwater |  |  | kWh_prim/m2 | 0 | 0 | 0 | 0 | 0 | 0 | 0 | 0 | 0 | 0 | 0 | 0 | 0 | 0 | 0 | 0 | 0 | 0 | 0 | 0 | 0 | 0 | 0 | 0 | 0 | 0 | 0 | 0 | 0 | 0 | 0 | 0 |  | 0 | 0 | 0 | 0 | 0 | 0 | 0 | 0 | 0
| 16. primair fossiel energiegebruik per m2 | 04. resultaat |  | verlichting |  |  | kWh_prim/m2 | 0 | 0 | 0 | 0 | 0 | 0 | 0 | 0 | 0 | 0 | 0 | 0 | 0 | 0 | 0 | 0 | 0 | 0 | 0 | 0 | 0 | 0 | 0 | 0 | 0 | 0 | 0 | 0 | 0 | 0 | 0 | 0 |  | 0 | 0 | 0 | 0 | 0 | 0 | 0 | 0 | 0
| 16. primair fossiel energiegebruik per m2 | 04. resultaat |  | ventilatoren |  |  | kWh_prim/m2 | 0 | 0 | 0 | 0 | 0 | 0 | 0 | 0 | 0 | 0 | 0 | 0 | 0 | 0 | 0 | 0 | 0 | 0 | 0 | 0 | 0 | 0 | 0 | 0 | 0 | 0 | 0 | 0 | 0 | 0 | 0 | 0 |  | 0 | 0 | 0 | 0 | 0 | 0 | 0 | 0 | 0
| 16. primair fossiel energiegebruik per m2 | 04. resultaat |  | kookgas |  |  | kWh_prim/m2 | 0 | 0 | 0 | 0 | 0 | 0 | 0 | 0 | 0 | 0 | 0 | 0 | 0 | 0 | 0 | 0 | 0 | 0 | 0 | 0 | 0 | 0 | 0 | 0 | 0 | 0 | 0 | 0 | 0 | 0 | 0 | 0 |  | 0 | 0 | 0 | 0 | 0 | 0 | 0 | 0 | 0
| 16. primair fossiel energiegebruik per m2 | 04. resultaat |  | overig elektra |  |  | kWh_prim/m2 | 0 | 0 | 0 | 0 | 0 | 0 | 0 | 0 | 0 | 0 | 0 | 0 | 0 | 0 | 0 | 0 | 0 | 0 | 0 | 0 | 0 | 0 | 0 | 0 | 0 | 0 | 0 | 0 | 0 | 0 | 0 | 0 |  | 0 | 0 | 0 | 0 | 0 | 0 | 0 | 0 | 0
| 16. primair fossiel energiegebruik per m2 | 04. resultaat |  | mobiliteit |  |  | kWh_prim/m2 | 0 | 0 | 0 | 0 | 0 | 0 | 0 | 0 | 0 | 0 | 0 | 0 | 0 | 0 | 0 | 0 | 0 | 0 | 0 | 0 | 0 | 0 | 0 | 0 | 0 | 0 | 0 | 0 | 0 | 0 | 0 | 0 |  | 0 | 0 | 0 | 0 | 0 | 0 | 0 | 0 | 0
| 16. primair fossiel energiegebruik per m2 | 04. resultaat |  | TOTAAL |  |  | kWh_prim/m2 | 0 | 0 | 0 | 0 | 0 | 0 | 0 | 0 | 0 | 0 | 0 | 0 | 0 | 0 | 0 | 0 | 0 | 0 | 0 | 0 | 0 | 0 | 0 | 0 | 0 | 0 | 0 | 0 | 0 | 0 | 0 | 0 |  | 0 | 0 | 0 | 0 | 0 | 0 | 0 | 0 | 0
| 16. primair fossiel energiegebruik per m2 | 00. kop |  | vermeden primair fossiel energiegebruik door batterijen
| 16. primair fossiel energiegebruik per m2 | 04. resultaat |  | batterij (zonder primaire fossiele energiefactor) |  |  | kWh_prim/m2 | 0 | 0 | 0 | 0 | 0 | 0 | 0 | 0 | 0 | 0 | 0 | 0 | 0 | 0 | 0 | 0 | 0 | 0 | 0 | 0 | 0 | 0 | 0 | 0 | 0 | 0 | 0 | 0 | 0 | 0 | 0 | 0 |  | 0 | 0 | 0 | 0 | 0 | 0 | 0 | 0 | 0
| 16. primair fossiel energiegebruik per m2 | 00. kop |  | vermeden primair fossiel energiegebruik door lokale elektriciteitsproductie
| 16. primair fossiel energiegebruik per m2 | 04. resultaat |  | zonnepanelen (vermeden primair) |  |  | kWh_prim/m2 | 0 | 0 | 0 | 0 | 0 | 0 | 0 | 0 | 0 | 0 | 0 | 0 | 0 | 0 | 0 | 0 | 0 | 0 | 0 | 0 | 0 | 0 | 0 | 0 | 0 | 0 | 0 | 0 | 0 | 0 | 0 | 0 |  | 0 | 0 | 0 | 0 | 0 | 0 | 0 | 0 | 0
| 16. primair fossiel energiegebruik per m2 | 04. resultaat |  | warmtekracht (vermeden primair) |  |  | kWh_prim/m2 | 0 | 0 | 0 | 0 | 0 | 0 | 0 | 0 | 0 | 0 | 0 | 0 | 0 | 0 | 0 | 0 | 0 | 0 | 0 | 0 | 0 | 0 | 0 | 0 | 0 | 0 | 0 | 0 | 0 | 0 | 0 | 0 |  | 0 | 0 | 0 | 0 | 0 | 0 | 0 | 0 | 0
| 16. primair fossiel energiegebruik per m2 | 04. resultaat |  | TOTAAL |  |  | kWh_prim/m2 | 0 | 0 | 0 | 0 | 0 | 0 | 0 | 0 | 0 | 0 | 0 | 0 | 0 | 0 | 0 | 0 | 0 | 0 | 0 | 0 | 0 | 0 | 0 | 0 | 0 | 0 | 0 | 0 | 0 | 0 | 0 | 0 |  | 0 | 0 | 0 | 0 | 0 | 0 | 0 | 0 | 0
| 16. primair fossiel energiegebruik per m2 | 00. kop |  | primair fossiel energiegebruik voor alle energiestromen
| 16. primair fossiel energiegebruik per m2 | 04. resultaat |  | TOTAAL - alle energiestromen |  |  | kWh_prim/m2 | 0 | 0 | 0 | 0 | 0 | 0 | 0 | 0 | 0 | 0 | 0 | 0 | 0 | 0 | 0 | 0 | 0 | 0 | 0 | 0 | 0 | 0 | 0 | 0 | 0 | 0 | 0 | 0 | 0 | 0 | 0 | 0 |  | 0 | 0 | 0 | 0 | 0 | 0 | 0 | 0 | 0
| 16. primair fossiel energiegebruik per m2 | 04. resultaat |  | TOTAAL - gebouwgebonden energiestromen energieprestatie |  |  | kWh_prim/m2 | 0 | 0 | 0 | 0 | 0 | 0 | 0 | 0 | 0 | 0 | 0 | 0 | 0 | 0 | 0 | 0 | 0 | 0 | 0 | 0 | 0 | 0 | 0 | 0 | 0 | 0 | 0 | 0 | 0 | 0 | 0 | 0 |  | 0 | 0 | 0 | 0 | 0 | 0 | 0 | 0 | 0
| 17. primair totaal energiegebruik per m2 | 00. kop
| 18. hernieuwbaar 'primair' energiegebruik | 00. kop
| 18. hernieuwbaar 'primair' energiegebruik | 00. kop | . | hernieuwbaar primair fossiel energiegebruik |  |  |  | MWh alle locaties | MWh locatie 1 | hernieuwbaar primair fossiel energiegebruik per woning-/gebouwtype | [8 empty] | MWh locatie 2 | hernieuwbaar primair fossiel energiegebruik per woning-/gebouwtype | [8 empty] | MWh locatie 3 | hernieuwbaar primair fossiel energiegebruik per woning-/gebouwtype | [8 empty] | MWh locatie 4 |  | hernieuwbaar primair fossiel energiegebruik per woning-/gebouwtype
| 18. hernieuwbaar 'primair' energiegebruik | 00. kop |  | karakteristiek energiegebruik
| 18. hernieuwbaar 'primair' energiegebruik | 04. resultaat | . | karakteristiek energiegebruik EPTot |  |  | kWh_prim/m2 | 0 | 0 | [9 empty] | 0 | [9 empty] | 0 | [9 empty] | 0
| 18. hernieuwbaar 'primair' energiegebruik | 00. kop |  | hernieuwbaar bij verwarming, koeling, warmtapwater
| 18. hernieuwbaar 'primair' energiegebruik | 04. resultaat | . | warmtepomp EPren;hp |  |  | kWh_prim/m2 | 0 | 0 | [9 empty] | 0 | [9 empty] | 0 | [9 empty] | 0
| 18. hernieuwbaar 'primair' energiegebruik | 04. resultaat | . | vrije koeling EPren;gen;out |  |  | kWh_prim/m2 | 0 | 0 | [9 empty] | 0 | [9 empty] | 0 | [9 empty] | 0
| 18. hernieuwbaar 'primair' energiegebruik | 04. resultaat | . | biomassagestookte toestellen EPren;gen;out |  |  | kWh_prim/m2 | 0 | 0 | [9 empty] | 0 | [9 empty] | 0 | [9 empty] | 0
| 18. hernieuwbaar 'primair' energiegebruik | 04. resultaat | . | externe warmte-/koudelevering EPren;gen;out |  |  | kWh_prim/m2 | 0 | 0 | [9 empty] | 0 | [9 empty] | 0 | [9 empty] | 0
| 18. hernieuwbaar 'primair' energiegebruik | 04. resultaat | . | absorptiekoeling op ext. warmtelevering EPren;gen;out |  |  | kWh_prim/m2 | 0 | 0 | [9 empty] | 0 | [9 empty] | 0 | [9 empty] | 0
| 18. hernieuwbaar 'primair' energiegebruik | 04. resultaat | . | zonneboiler EPren;sol;prac |  |  | kWh_prim/m2 | 0 | 0 | [9 empty] | 0 | [9 empty] | 0 | [9 empty] | 0
| 18. hernieuwbaar 'primair' energiegebruik | 00. kop |  | hernieuwbaar lokaal opgewekte elektriciteit
| 18. hernieuwbaar 'primair' energiegebruik | 04. resultaat | . | hernieuwbaar opgewekte elektriciteit EPren;el |  |  | kWh_prim/m2 | 0 | 0 | [9 empty] | 0 | [9 empty] | 0 | [9 empty] | 0
| 18. hernieuwbaar 'primair' energiegebruik | 00. kop |  | hernieuwbaar primair fossiel energiegebruik
| 18. hernieuwbaar 'primair' energiegebruik | 04. resultaat | . | TOTAAL |  |  | kWh_prim/m2 | 0 | 0 | [9 empty] | 0 | [9 empty] | 0 | [9 empty] | 0
| 18. hernieuwbaar 'primair' energiegebruik | 00. kop |  | aandeel hernieuwbare energie
| 18. hernieuwbaar 'primair' energiegebruik | 04. resultaat | . | TOTAAL RERPrenTOT |  |  | %
| 18. hernieuwbaar 'primair' energiegebruik | 00. kop
| 19. energieprestatie | 00. kop
| 19. energieprestatie | 00. kop | . | energieprestatie indicatoren primair fossiel |  |  |  |  | locatie 1 | energieprestatie indicatoren primair fossiel per woning-/gebouwtype | [8 empty] | locatie 2 | energieprestatie indicatoren primair fossiel per woning-/gebouwtype | [8 empty] | locatie 3 | energieprestatie indicatoren primair fossiel per woning-/gebouwtype | [8 empty] | locatie 4 |  | energieprestatie indicatoren primair fossiel per woning-/gebouwtype
| 19. energieprestatie | 05. (hulpregel) |  | (hulpregel)
| 19. energieprestatie | 05. (hulpregel) |  | (hulpregel nummer gebruiksfunctie) |  |  | -
| 19. energieprestatie | 00. kop | . | BENG-eisen nieuwe woningen¦utiliteitsgebouwen (2021-2026)
| 19. energieprestatie | 04. resultaat |  | BENG 1 (energiebehoefte indicator) |  |  | kWh/m2
| 19. energieprestatie | 04. resultaat |  | BENG 2 (primaire fossiele energie indicator) |  |  | kWh_prim/m2
| 19. energieprestatie | 04. resultaat |  | BENG 3 (aandeel hernieuwbare energie) |  |  | %
| 19. energieprestatie | 00. kop | . | energieprestatie per woning¦utiliteitsgebouw - afgezet tegen BENG-eisen 2021
| 19. energieprestatie | 05. (hulpregel) |  | zoekcode fitcurve NTA8800 |  | Ehc;nd;EP | - |  |  | #N/A | #N/A | #N/A | #N/A | #N/A | #N/A | #N/A | #N/A | #N/A |  | #N/A | #N/A | #N/A | #N/A | #N/A | #N/A | #N/A | #N/A | #N/A |  | #N/A | #N/A | #N/A | #N/A | #N/A | #N/A | #N/A | #N/A | #N/A |  |  | #N/A | #N/A | #N/A | #N/A | #N/A | #N/A | #N/A | #N/A | #N/A
| 19. energieprestatie | 04. resultaat | . | EP 1 (energiebehoefte indicator; groen voldoet aan eis BENG 1) |  |  | kWh/m2
| 19. energieprestatie | 04. resultaat | . | EP 2 (primaire fossiele energie indicator; groen voldoet aan eis BENG 2) |  |  | kWh_prim/m2
| 19. energieprestatie | 04. resultaat | . | EP 3 (aandeel hernieuwbare energie; groen voldoet aan eis BENG 3) |  |  | %
| 19. energieprestatie | 00. kop |  | energielabel
| 19. energieprestatie | 04. resultaat | . | energielabel |  |  | -
| 19. energieprestatie | 04. resultaat | . | energielabel voor renovatiestandaard utiliteit |  |  | -
| 19. energieprestatie | 00. kop | . | standaardwaarden woningen en woongebouwen t/m 1945
| 19. energieprestatie | 04. resultaat |  | standaardwaarde t/m 1945 |  |  | kWh/m2
| 19. energieprestatie | 04. resultaat |  | berekende netto warmtevraag |  |  | kWh/m2
| 19. energieprestatie | 00. kop |  | standaardwaarden woningen en woongebouwen ná 1945
| 19. energieprestatie | 04. resultaat |  | standaardwaarde ná 1945 |  |  | kWh/m2
| 19. energieprestatie | 04. resultaat |  | berekende netto warmtevraag |  |  | kWh/m2
| 19. energieprestatie | 00. kop
| 20. CO2-emissie | 00. kop
| 20. CO2-emissie | 00. kop | . | CO2 emissie indicatie op basis van berekening fossiel |  |  |  | ton CO2 alle locaties | ton CO2 locatie 1 | CO2 emissie indicatie op basis van berekening fossiel per woning-/gebouwtype | [8 empty] | ton CO2 locatie 2 | CO2 emissie indicatie op basis van berekening fossiel per woning-/gebouwtype | [8 empty] | ton CO2 locatie 3 | CO2 emissie indicatie op basis van berekening fossiel per woning-/gebouwtype | [8 empty] | ton CO2 locatie 4 |  | CO2 emissie indicatie op basis van berekening fossiel per woning-/gebouwtype
| 20. CO2-emissie | 00. kop |  | CO2 emissie door energievraag
| 20. CO2-emissie | 04. resultaat |  | verwarming |  |  | kg CO2/m2 | 0 | 0 | 0 | 0 | 0 | 0 | 0 | 0 | 0 | 0 | 0 | 0 | 0 | 0 | 0 | 0 | 0 | 0 | 0 | 0 | 0 | 0 | 0 | 0 | 0 | 0 | 0 | 0 | 0 | 0 | 0 | 0 |  | 0 | 0 | 0 | 0 | 0 | 0 | 0 | 0 | 0
| 20. CO2-emissie | 04. resultaat |  | koeling |  |  | kg CO2/m2 | 0 | 0 | 0 | 0 | 0 | 0 | 0 | 0 | 0 | 0 | 0 | 0 | 0 | 0 | 0 | 0 | 0 | 0 | 0 | 0 | 0 | 0 | 0 | 0 | 0 | 0 | 0 | 0 | 0 | 0 | 0 | 0 |  | 0 | 0 | 0 | 0 | 0 | 0 | 0 | 0 | 0
| 20. CO2-emissie | 04. resultaat |  | tapwater |  |  | kg CO2/m2 | 0 | 0 | 0 | 0 | 0 | 0 | 0 | 0 | 0 | 0 | 0 | 0 | 0 | 0 | 0 | 0 | 0 | 0 | 0 | 0 | 0 | 0 | 0 | 0 | 0 | 0 | 0 | 0 | 0 | 0 | 0 | 0 |  | 0 | 0 | 0 | 0 | 0 | 0 | 0 | 0 | 0
| 20. CO2-emissie | 04. resultaat |  | verlichting |  |  | kg CO2/m2 | 0 | 0 | 0 | 0 | 0 | 0 | 0 | 0 | 0 | 0 | 0 | 0 | 0 | 0 | 0 | 0 | 0 | 0 | 0 | 0 | 0 | 0 | 0 | 0 | 0 | 0 | 0 | 0 | 0 | 0 | 0 | 0 |  | 0 | 0 | 0 | 0 | 0 | 0 | 0 | 0 | 0
| 20. CO2-emissie | 04. resultaat |  | ventilatoren |  |  | kg CO2/m2 | 0 | 0 | 0 | 0 | 0 | 0 | 0 | 0 | 0 | 0 | 0 | 0 | 0 | 0 | 0 | 0 | 0 | 0 | 0 | 0 | 0 | 0 | 0 | 0 | 0 | 0 | 0 | 0 | 0 | 0 | 0 | 0 |  | 0 | 0 | 0 | 0 | 0 | 0 | 0 | 0 | 0
| 20. CO2-emissie | 04. resultaat |  | kookgas |  |  | kg CO2/m2 | 0 | 0 | 0 | 0 | 0 | 0 | 0 | 0 | 0 | 0 | 0 | 0 | 0 | 0 | 0 | 0 | 0 | 0 | 0 | 0 | 0 | 0 | 0 | 0 | 0 | 0 | 0 | 0 | 0 | 0 | 0 | 0 |  | 0 | 0 | 0 | 0 | 0 | 0 | 0 | 0 | 0
| 20. CO2-emissie | 04. resultaat |  | overig elektra |  |  | kg CO2/m2 | 0 | 0 | 0 | 0 | 0 | 0 | 0 | 0 | 0 | 0 | 0 | 0 | 0 | 0 | 0 | 0 | 0 | 0 | 0 | 0 | 0 | 0 | 0 | 0 | 0 | 0 | 0 | 0 | 0 | 0 | 0 | 0 |  | 0 | 0 | 0 | 0 | 0 | 0 | 0 | 0 | 0
| 20. CO2-emissie | 04. resultaat |  | mobiliteit |  |  | kg CO2/m2 | 0 | 0 | 0 | 0 | 0 | 0 | 0 | 0 | 0 | 0 | 0 | 0 | 0 | 0 | 0 | 0 | 0 | 0 | 0 | 0 | 0 | 0 | 0 | 0 | 0 | 0 | 0 | 0 | 0 | 0 | 0 | 0 |  | 0 | 0 | 0 | 0 | 0 | 0 | 0 | 0 | 0
| 20. CO2-emissie | 04. resultaat |  | CO2 emissie TOTAAL door energievraag |  |  | kg CO2/m2 | 0 | 0 | 0 | 0 | 0 | 0 | 0 | 0 | 0 | 0 | 0 | 0 | 0 | 0 | 0 | 0 | 0 | 0 | 0 | 0 | 0 | 0 | 0 | 0 | 0 | 0 | 0 | 0 | 0 | 0 | 0 | 0 |  | 0 | 0 | 0 | 0 | 0 | 0 | 0 | 0 | 0
| 20. CO2-emissie | 00. kop |  | vermeden CO2 emissie door lokale elektriciteitsproductie
| 20. CO2-emissie | 04. resultaat |  | warmtekracht (vermeden CO2 emissie) |  |  | kg CO2/m2 | 0 | 0 | 0 | 0 | 0 | 0 | 0 | 0 | 0 | 0 | 0 | 0 | 0 | 0 | 0 | 0 | 0 | 0 | 0 | 0 | 0 | 0 | 0 | 0 | 0 | 0 | 0 | 0 | 0 | 0 | 0 | 0 |  | 0 | 0 | 0 | 0 | 0 | 0 | 0 | 0 | 0
| 20. CO2-emissie | 04. resultaat |  | zonnepanelen (vermeden CO2 emissie) |  |  | kg CO2/m2 | 0 | 0 | 0 | 0 | 0 | 0 | 0 | 0 | 0 | 0 | 0 | 0 | 0 | 0 | 0 | 0 | 0 | 0 | 0 | 0 | 0 | 0 | 0 | 0 | 0 | 0 | 0 | 0 | 0 | 0 | 0 | 0 |  | 0 | 0 | 0 | 0 | 0 | 0 | 0 | 0 | 0
| 20. CO2-emissie | 04. resultaat |  | CO2 emissie TOTAAL door vermeden verbruik |  |  | kg CO2/m2 | 0 | 0 | 0 | 0 | 0 | 0 | 0 | 0 | 0 | 0 | 0 | 0 | 0 | 0 | 0 | 0 | 0 | 0 | 0 | 0 | 0 | 0 | 0 | 0 | 0 | 0 | 0 | 0 | 0 | 0 | 0 | 0 |  | 0 | 0 | 0 | 0 | 0 | 0 | 0 | 0 | 0
| 20. CO2-emissie | 00. kop |  | CO2 emissie
| 20. CO2-emissie | 04. resultaat |  | TOTAAL - alle energiestromen |  |  | kg CO2/m2 | 0 | 0 | 0 | 0 | 0 | 0 | 0 | 0 | 0 | 0 | 0 | 0 | 0 | 0 | 0 | 0 | 0 | 0 | 0 | 0 | 0 | 0 | 0 | 0 | 0 | 0 | 0 | 0 | 0 | 0 | 0 | 0 |  | 0 | 0 | 0 | 0 | 0 | 0 | 0 | 0 | 0
| 20. CO2-emissie | 04. resultaat |  | TOTAAL - gebouwgebonden energiestromen energieprestatie |  |  | kg CO2/m2 | 0 | 0 | 0 | 0 | 0 | 0 | 0 | 0 | 0 | 0 | 0 | 0 | 0 | 0 | 0 | 0 | 0 | 0 | 0 | 0 | 0 | 0 | 0 | 0 | 0 | 0 | 0 | 0 | 0 | 0 | 0 | 0 |  | 0 | 0 | 0 | 0 | 0 | 0 | 0 | 0 | 0
| 16. primair fossiel energiegebruik per m2 | 00. kop
| 17. primair totaal energiegebruik per m2 | 00. kop
| 17. primair totaal energiegebruik per m2 | 00. kop | . | primair totaal energiegebruik ZEB |  |  |  |  | MWh locatie 1 | primair totaal energiegebruik ZEB per woning-/gebouwtype | [8 empty] | MWh locatie 2 | primair totaal energiegebruik ZEB per woning-/gebouwtype | [8 empty] | MWh locatie 3 | primair totaal energiegebruik ZEB per woning-/gebouwtype | [8 empty] | MWh locatie 4 |  | primair totaal energiegebruik ZEB per woning-/gebouwtype
| 17. primair totaal energiegebruik per m2 | 00. kop |  | primair totaal energievraag per energiepost
| 17. primair totaal energiegebruik per m2 | 04. resultaat |  | verwarming |  |  | kWh_prim, ZEB/m2 |  | 0 | 0 | 0 | 0 | 0 | 0 | 0 | 0 | 0 | 0 | 0 | 0 | 0 | 0 | 0 | 0 | 0 | 0 | 0 | 0 | 0 | 0 | 0 | 0 | 0 | 0 | 0 | 0 | 0 | 0 | 0 |  | 0 | 0 | 0 | 0 | 0 | 0 | 0 | 0 | 0
| 17. primair totaal energiegebruik per m2 | 04. resultaat |  | koeling |  |  | kWh_prim, ZEB/m2 |  | 0 | 0 | 0 | 0 | 0 | 0 | 0 | 0 | 0 | 0 | 0 | 0 | 0 | 0 | 0 | 0 | 0 | 0 | 0 | 0 | 0 | 0 | 0 | 0 | 0 | 0 | 0 | 0 | 0 | 0 | 0 |  | 0 | 0 | 0 | 0 | 0 | 0 | 0 | 0 | 0
| 17. primair totaal energiegebruik per m2 | 04. resultaat |  | tapwater |  |  | kWh_prim, ZEB/m2 |  | 0 | 0 | 0 | 0 | 0 | 0 | 0 | 0 | 0 | 0 | 0 | 0 | 0 | 0 | 0 | 0 | 0 | 0 | 0 | 0 | 0 | 0 | 0 | 0 | 0 | 0 | 0 | 0 | 0 | 0 | 0 |  | 0 | 0 | 0 | 0 | 0 | 0 | 0 | 0 | 0
| 17. primair totaal energiegebruik per m2 | 04. resultaat |  | verlichting |  |  | kWh_prim, ZEB/m2 |  | 0 | 0 | 0 | 0 | 0 | 0 | 0 | 0 | 0 | 0 | 0 | 0 | 0 | 0 | 0 | 0 | 0 | 0 | 0 | 0 | 0 | 0 | 0 | 0 | 0 | 0 | 0 | 0 | 0 | 0 | 0 |  | 0 | 0 | 0 | 0 | 0 | 0 | 0 | 0 | 0
| 17. primair totaal energiegebruik per m2 | 04. resultaat |  | ventilatoren |  |  | kWh_prim, ZEB/m2 |  | 0 | 0 | 0 | 0 | 0 | 0 | 0 | 0 | 0 | 0 | 0 | 0 | 0 | 0 | 0 | 0 | 0 | 0 | 0 | 0 | 0 | 0 | 0 | 0 | 0 | 0 | 0 | 0 | 0 | 0 | 0 |  | 0 | 0 | 0 | 0 | 0 | 0 | 0 | 0 | 0
| 17. primair totaal energiegebruik per m2 | 04. resultaat |  | TOTAAL |  |  | kWh_prim, ZEB/m2 |  | 0 | 0 | 0 | 0 | 0 | 0 | 0 | 0 | 0 | 0 | 0 | 0 | 0 | 0 | 0 | 0 | 0 | 0 | 0 | 0 | 0 | 0 | 0 | 0 | 0 | 0 | 0 | 0 | 0 | 0 | 0 |  | 0 | 0 | 0 | 0 | 0 | 0 | 0 | 0 | 0
| 17. primair totaal energiegebruik per m2 | 00. kop |  | vermeden primair totaal energiegebruik door PV
| 17. primair totaal energiegebruik per m2 | 04. resultaat |  | TOTAAL |  |  | kWh_prim, ZEB/m2 |  | #DIV/0! | #DIV/0! | #DIV/0! | #DIV/0! | #DIV/0! | #DIV/0! | #DIV/0! | #DIV/0! | #DIV/0! | #DIV/0! | #DIV/0! | #DIV/0! | #DIV/0! | #DIV/0! | #DIV/0! | #DIV/0! | #DIV/0! | #DIV/0! | #DIV/0! | #DIV/0! | #DIV/0! | #DIV/0! | #DIV/0! | #DIV/0! | #DIV/0! | #DIV/0! | #DIV/0! | #DIV/0! | #DIV/0! | #DIV/0! | #DIV/0! |  | #DIV/0! | #DIV/0! | #DIV/0! | #DIV/0! | #DIV/0! | #DIV/0! | #DIV/0! | #DIV/0! | #DIV/0!
| 17. primair totaal energiegebruik per m2 | 00. kop |  | primair totaal energiegebruik
| 17. primair totaal energiegebruik per m2 | 04. resultaat |  | TOTAAL |  |  | kWh_prim, ZEB/m2 |  | #DIV/0! | #DIV/0! | #DIV/0! | #DIV/0! | #DIV/0! | #DIV/0! | #DIV/0! | #DIV/0! | #DIV/0! | #DIV/0! | #DIV/0! | #DIV/0! | #DIV/0! | #DIV/0! | #DIV/0! | #DIV/0! | #DIV/0! | #DIV/0! | #DIV/0! | #DIV/0! | #DIV/0! | #DIV/0! | #DIV/0! | #DIV/0! | #DIV/0! | #DIV/0! | #DIV/0! | #DIV/0! | #DIV/0! | #DIV/0! | #DIV/0! |  | #DIV/0! | #DIV/0! | #DIV/0! | #DIV/0! | #DIV/0! | #DIV/0! | #DIV/0! | #DIV/0! | #DIV/0!
| 20. CO2-emissie | 00. kop
| 20. EINDE | 00. kop |  | EINDE
i
woningen|utiliteit
var1
var2
var3
var4
var5
var6
resultaten
bibliotheek

## variant 4
Uniforme Maatlat Gebouwde Omgeving 5.3.0 - versie 7 aug 2026
|  |  |  | variant 4 |  |  |  |  | installaties | preferent ¦ niet preferent | [8 empty] | installaties | preferent ¦ niet preferent | [8 empty] | installaties | preferent ¦ niet preferent | [8 empty] | installaties |  | preferent ¦ niet preferent
| breedte 1,89 en witte tekst | breedte 1,89 en witte tekst |  | project: |  | naam variant |  |  | verwarming | - | [8 empty] | verwarming | - | [8 empty] | verwarming | - | [8 empty] | verwarming |  | -
|  |  |  | toelichting |  |  |  |  | koeling | - | [8 empty] | koeling | - | [8 empty] | koeling | - | [8 empty] | koeling |  | -
| filter 1 | filter 2 |  | PEFfossiel/KCO2 elektriciteit | NTA8800:2026 | 1.45 | 0.268 |  | warmtapwater | - | [8 empty] | warmtapwater | - | [8 empty] | warmtapwater | - | [8 empty] | warmtapwater |  | -
|  |  | . | energieprestatie¦maatwerk | EP | energieprestatieberekening
|  |  | . |  |  |  |  | alle locaties | locatie 1 | [geen gebouwgegevens ingevoerd] | [8 empty] | locatie 2 | [geen gebouwgegevens ingevoerd] | [8 empty] | locatie 3 | [geen gebouwgegevens ingevoerd] | [8 empty] | locatie 4 |  | [geen gebouwgegevens ingevoerd]
00. samenvatting | 00. samenvatting | 00. kop
| 00. samenvatting | 00. kop | . | samenvatting resultaten |  |  | per jaar | alle locaties | locatie 1 | verwarming | koeling | tapwater | verlichting | ventilatoren | kookgas | overig elektra | mobiliteit | zonnepanelen | locatie 2 | verwarming | koeling | tapwater | verlichting | ventilatoren | kookgas | overig elektra | mobiliteit | zonnepanelen | locatie 3 | verwarming | koeling | tapwater | verlichting | ventilatoren | kookgas | overig elektra | mobiliteit | zonnepanelen | locatie 4 |  | verwarming | koeling | tapwater | verlichting | ventilatoren | kookgas | overig elektra | mobiliteit | zonnepanelen
| 00. samenvatting | 04. resultaat |  | primair fossiel energiegebruik |  |  | MWh_prim | 0 | 0 | 0 | 0 | 0 | 0 | 0 | 0 | 0 | 0 | 0 | 0 | 0 | 0 | 0 | 0 | 0 | 0 | 0 | 0 | 0 | 0 | 0 | 0 | 0 | 0 | 0 | 0 | 0 | 0 | 0 | 0 |  | 0 | 0 | 0 | 0 | 0 | 0 | 0 | 0 | 0
| 00. samenvatting | 04. resultaat |  | CO2 emissie |  |  | ton | 0 | 0 | 0 | 0 | 0 | 0 | 0 | 0 | 0 | 0 | 0 | 0 | 0 | 0 | 0 | 0 | 0 | 0 | 0 | 0 | 0 | 0 | 0 | 0 | 0 | 0 | 0 | 0 | 0 | 0 | 0 | 0 |  | 0 | 0 | 0 | 0 | 0 | 0 | 0 | 0 | 0
| 00. samenvatting | 04. resultaat |  | aardgas in locatie |  |  | x1000 m3 | 0 | 0 | 0 | 0 | 0 | 0 | 0 | 0 | 0 | 0 | 0 | 0 | 0 | 0 | 0 | 0 | 0 | 0 | 0 | 0 | 0 | 0 | 0 | 0 | 0 | 0 | 0 | 0 | 0 | 0 | 0 | 0 |  | 0 | 0 | 0 | 0 | 0 | 0 | 0 | 0 | 0
00. samenvatting | 00. samenvatting | 04. resultaat
| 01. woningen & utiliteitsgebouwen | 00. kop
| 01. woningen & utiliteitsgebouwen | 00. kop | . | woningen¦utiliteitsgebouwen terugkoppeling invoer |  |  |  | alle locaties | locatie 1 | woningen¦utiliteitsgebouwen terugkoppeling invoer per woning-/gebouwtype | [8 empty] | locatie 2 | woningen¦utiliteitsgebouwen terugkoppeling invoer per woning-/gebouwtype | [8 empty] | locatie 3 | woningen¦utiliteitsgebouwen terugkoppeling invoer per woning-/gebouwtype | [8 empty] | locatie 4 |  | woningen¦utiliteitsgebouwen terugkoppeling invoer per woning-/gebouwtype
| 01. woningen & utiliteitsgebouwen | 00. kop |  | gebouwtype |  |  | -
| 01. woningen & utiliteitsgebouwen | 04. resultaat |  | extra info over (deel)locatie en woningen |  |  | -
| 01. woningen & utiliteitsgebouwen | 04. resultaat |  | gebruiksfunctie |  |  | -
| 01. woningen & utiliteitsgebouwen | 04. resultaat |  | gestapeld (1) / niet gestapeld (0) (alleen woningen) |  |  | -
| 01. woningen & utiliteitsgebouwen | 00. kop |  | aantallen
| 01. woningen & utiliteitsgebouwen | 01. invoer |  | aantal woningen¦utiliteitsgebouwen |  |  | won¦geb/type | 0 | 0 | 0 | 0 | 0 | 0 | 0 | 0 | 0 | 0 | 0 | 0 | 0 | 0 | 0 | 0 | 0 | 0 | 0 | 0 | 0 | 0 | 0 | 0 | 0 | 0 | 0 | 0 | 0 | 0 | 0 | 0 |  | 0 | 0 | 0 | 0 | 0 | 0 | 0 | 0 | 0
| 01. woningen & utiliteitsgebouwen | 01. invoer |  | optioneel: eigen waarde
| 01. woningen & utiliteitsgebouwen | 04. resultaat |  | aantal woningen (niet gestapeld) |  |  | won | 0 | 0 | 0 | 0 | 0 | 0 | 0 | 0 | 0 | 0 | 0 | 0 | 0 | 0 | 0 | 0 | 0 | 0 | 0 | 0 | 0 | 0 | 0 | 0 | 0 | 0 | 0 | 0 | 0 | 0 | 0 | 0 |  | 0 | 0 | 0 | 0 | 0 | 0 | 0 | 0 | 0
| 01. woningen & utiliteitsgebouwen | 04. resultaat |  | aantal woningen in woongebouw (gestapeld) |  |  | won | 0 | 0 | 0 | 0 | 0 | 0 | 0 | 0 | 0 | 0 | 0 | 0 | 0 | 0 | 0 | 0 | 0 | 0 | 0 | 0 | 0 | 0 | 0 | 0 | 0 | 0 | 0 | 0 | 0 | 0 | 0 | 0 |  | 0 | 0 | 0 | 0 | 0 | 0 | 0 | 0 | 0
| 01. woningen & utiliteitsgebouwen | 04. resultaat |  | aantal utiliteitsgebouwen |  |  | geb | 0 | 0 | 0 | 0 | 0 | 0 | 0 | 0 | 0 | 0 | 0 | 0 | 0 | 0 | 0 | 0 | 0 | 0 | 0 | 0 | 0 | 0 | 0 | 0 | 0 | 0 | 0 | 0 | 0 | 0 | 0 | 0 |  | 0 | 0 | 0 | 0 | 0 | 0 | 0 | 0 | 0
| 01. woningen & utiliteitsgebouwen | 04. resultaat |  | totaal aantal woningen¦utiliteitsgebouwen in de deellocatie |  |  | won¦geb |  | 0 | 0 | 0 | 0 | 0 | 0 | 0 | 0 | 0 | 0 | 0 | 0 | 0 | 0 | 0 | 0 | 0 | 0 | 0 | 0 | 0 | 0 | 0 | 0 | 0 | 0 | 0 | 0 | 0 | 0 |  | 0 | 0 | 0 | 0 | 0 | 0 | 0 | 0 | 0 | 0
| 01. woningen & utiliteitsgebouwen | 00. kop |  | afmetingen
| 01. woningen & utiliteitsgebouwen | 04. resultaat |  | gebruiksoppervlakte | per type woning¦utiliteitsgebouw |  | m2/won¦geb | 0 | 0 | 0 | 0 | 0 | 0 | 0 | 0 | 0 | 0 | 0 | 0 | 0 | 0 | 0 | 0 | 0 | 0 | 0 | 0 | 0 | 0 | 0 | 0 | 0 | 0 | 0 | 0 | 0 | 0 | 0 | 0 |  | 0 | 0 | 0 | 0 | 0 | 0 | 0 | 0 | 0
| 01. woningen & utiliteitsgebouwen | 04. resultaat |  |  | totaal per type |  | m2 |  |  | 0 | 0 | 0 | 0 | 0 | 0 | 0 | 0 | 0 |  | 0 | 0 | 0 | 0 | 0 | 0 | 0 | 0 | 0 |  | 0 | 0 | 0 | 0 | 0 | 0 | 0 | 0 | 0 |  |  | 0 | 0 | 0 | 0 | 0 | 0 | 0 | 0 | 0
| 01. woningen & utiliteitsgebouwen | 04. resultaat |  |  | totaal per locatie |  | m2 |  |  | 0 | 0 | 0 | 0 | 0 | 0 | 0 | 0 | 0 |  | 0 | 0 | 0 | 0 | 0 | 0 | 0 | 0 | 0 |  | 0 | 0 | 0 | 0 | 0 | 0 | 0 | 0 | 0 |  |  | 0 | 0 | 0 | 0 | 0 | 0 | 0 | 0 | 0
| 01. woningen & utiliteitsgebouwen | 04. resultaat |  | verhouding verlies-/gebruiksoppervlakte per woning¦utiliteitsgebouw |  |  | m2/m2
| 01. woningen & utiliteitsgebouwen | 04. resultaat |  | verhouding raam-/gebruiksoppervlakte per woning¦utiliteitsgebouw |  |  | m2/m2
| 01. woningen & utiliteitsgebouwen | 04. resultaat
| 02. energiemaatregelen | 00. kop
| 02. energiemaatregelen | 00. kop |  | energiemaatregelen met effect op energiebehoefte |  |  |  | alle locaties | locatie 1 | energiemaatregelen met effect op energiebehoefte per woning-/gebouwtype | [8 empty] | locatie 2 | energiemaatregelen met effect op energiebehoefte per woning-/gebouwtype | [8 empty] | locatie 3 | energiemaatregelen met effect op energiebehoefte per woning-/gebouwtype | [8 empty] | locatie 4 |  | energiemaatregelen met effect op energiebehoefte per woning-/gebouwtype
| 02. energiemaatregelen | 01. invoer |  | invoer energiepakket per woning ¦ gebouw
| 02. energiemaatregelen | 01. invoer | . | isolatiepakket gebouwschil |  |  | -
| 02. energiemaatregelen | 01. invoer |  | optioneel: eigen waarde [keuzelijst] |  |  | -
| 02. energiemaatregelen | 01. invoer |  | type ventilatiesysteem A - natuurlijke ventilatie ¦ C - mechanische afvoer ¦ D - balansventilatie |  |  | - |  |  | C1 - standaard | C1 - standaard | C1 - standaard | C1 - standaard | C1 - standaard | C1 - standaard | C1 - standaard | C1 - standaard | C1 - standaard |  | C1 - standaard | C1 - standaard | C1 - standaard | C1 - standaard | C1 - standaard | C1 - standaard | C1 - standaard | C1 - standaard | C1 - standaard |  | C1 - standaard | C1 - standaard | C1 - standaard | C1 - standaard | C1 - standaard | C1 - standaard | C1 - standaard | C1 - standaard | C1 - standaard |  |  | C1 - standaard | C1 - standaard | C1 - standaard | C1 - standaard | C1 - standaard | C1 - standaard | C1 - standaard | C1 - standaard | C1 - standaard
| 02. energiemaatregelen | 01. invoer |  | type ventilator |  |  | - |  |  | zeer energiezuinig | zeer energiezuinig | zeer energiezuinig | zeer energiezuinig | zeer energiezuinig | zeer energiezuinig | zeer energiezuinig | zeer energiezuinig | zeer energiezuinig |  | zeer energiezuinig | zeer energiezuinig | zeer energiezuinig | zeer energiezuinig | zeer energiezuinig | zeer energiezuinig | zeer energiezuinig | zeer energiezuinig | zeer energiezuinig |  | zeer energiezuinig | zeer energiezuinig | zeer energiezuinig | zeer energiezuinig | zeer energiezuinig | zeer energiezuinig | zeer energiezuinig | zeer energiezuinig | zeer energiezuinig |  |  | zeer energiezuinig | zeer energiezuinig | zeer energiezuinig | zeer energiezuinig | zeer energiezuinig | zeer energiezuinig | zeer energiezuinig | zeer energiezuinig | zeer energiezuinig
| 02. energiemaatregelen | 01. invoer |  | douchewater warmteterugwinning (DWTW) |  |  | - |  |  | geen | geen | geen | geen | geen | geen | geen | geen | geen |  | geen | geen | geen | geen | geen | geen | geen | geen | geen |  | geen | geen | geen | geen | geen | geen | geen | geen | geen |  |  | geen | geen | geen | geen | geen | geen | geen | geen | geen
| 02. energiemaatregelen | 03. tussenresultaat |  | reductie warmtevraag warmtapwater door DWTW |  |  | -
| 02. energiemaatregelen | 01. invoer | . | warmtapwater tov forfaitair NTA 8800 (optioneel bij MWA warmtevraag) |  |  | 50%-200% |  |  | 100% | 100% | 100% | 100% | 100% | 100% | 100% | 100% | 100% |  | 100% | 100% | 100% | 100% | 100% | 100% | 100% | 100% | 100% |  | 100% | 100% | 100% | 100% | 100% | 100% | 100% | 100% | 100% |  |  | 100% | 100% | 100% | 100% | 100% | 100% | 100% | 100% | 100%
| 02. energiemaatregelen | 01. invoer | . | geïnstalleerd vermogen verlichting (alleen utiliteitsbouw) |  |  | W/m2
| 02. energiemaatregelen | 01. invoer |  | type verlichtingsregeling (alleen utiliteitsbouw) |  |  | -
| 02. energiemaatregelen | 01. invoer |  | energiedrager koken (alleen woningbouw) |  |  | - |  |  | elektriciteit | elektriciteit | elektriciteit | elektriciteit | elektriciteit | elektriciteit | elektriciteit | elektriciteit | elektriciteit |  | elektriciteit | elektriciteit | elektriciteit | elektriciteit | elektriciteit | elektriciteit | elektriciteit | elektriciteit | elektriciteit |  | elektriciteit | elektriciteit | elektriciteit | elektriciteit | elektriciteit | elektriciteit | elektriciteit | elektriciteit | elektriciteit |  |  | elektriciteit | elektriciteit | elektriciteit | elektriciteit | elektriciteit | elektriciteit | elektriciteit | elektriciteit | elektriciteit
| 02. energiemaatregelen | 01. invoer | . | besparing niet gebouwgebonden elektriciteit tov referentie [0%-100%] |  |  | % |  |  | 0% | 0% | 0% | 0% | 0% | 0% | 0% | 0% | 0% |  | 0% | 0% | 0% | 0% | 0% | 0% | 0% | 0% | 0% |  | 0% | 0% | 0% | 0% | 0% | 0% | 0% | 0% | 0% |  |  | 0% | 0% | 0% | 0% | 0% | 0% | 0% | 0% | 0%
| 02. energiemaatregelen | 01. invoer | . | specifieke interne warmtecapaciteit |  |  | kJ/m2K |  |  | 450 | 450 | 450 | 450 | 450 | 450 | 450 | 450 | 450 |  | 450 | 450 | 450 | 450 | 450 | 450 | 450 | 450 | 450 |  | 450 | 450 | 450 | 450 | 450 | 450 | 450 | 450 | 450 |  |  | 450 | 450 | 450 | 450 | 450
| 02. energiemaatregelen | 01. invoer | . | batterij voor opslag opgewekte elektriciteit PV aanwezig |  |  | - |  | nee | [9 empty] | nee | [9 empty] | nee | [9 empty] | nee
| 03. energiebehoefte | 00. kop |  | foutcontrole invoer energiepakket
| 02. energiemaatregelen | 01. invoer |  | invoer correct/volledig? |  |  | - | ja | ja | [9 empty] | ja | [9 empty] | ja | [9 empty] | ja
| 03. energiebehoefte | 00. kop |  | kenmerken isolatiepakket gebouwschil
| 02. energiemaatregelen | 01. invoer |  | gemiddelde warmtedoorgangscoëfficiënt (Ugemiddeld) |  |  | W/m2K
| 02. energiemaatregelen | 01. invoer | . | indicatie warmtebehoefte verwarming |  |  | kWh/m2 |  |  | 0 | 0 | 0 | 0 | 0 | 0 | 0 | 0 | 0 |  | 0 | 0 | 0 | 0 | 0 | 0 | 0 | 0 | 0 |  | 0 | 0 | 0 | 0 | 0 | 0 | 0 | 0 | 0 |  |  | 0 | 0 | 0 | 0 | 0 | 0 | 0 | 0 | 0
| 02. energiemaatregelen | 01. invoer |  | optioneel: eigen waarde warmtebehoefte verwarming bij MWA |  |  | kWh/m2
| 03. energiebehoefte | 00. kop
| 03. energiebehoefte | 00. kop
| 03. energiebehoefte | 00. kop |  | indicatie energiebehoefte per woning ¦ utiliteitsgebouw |  |  |  | MWh alle locaties | MWh locatie 1 | indicatie energiebehoefte per woning ¦ utiliteitsgebouw per woning-/gebouwtype | [8 empty] | locatie 2 MWh | indicatie energiebehoefte per woning ¦ utiliteitsgebouw per woning-/gebouwtype | [8 empty] | locatie 3 MWh | indicatie energiebehoefte per woning ¦ utiliteitsgebouw per woning-/gebouwtype | [8 empty] | locatie 4 MWh |  | indicatie energiebehoefte per woning ¦ utiliteitsgebouw per woning-/gebouwtype
| 03. energiebehoefte | 00. kop |  | gebouwgebonden (NTA8800) en niet-gebouwgebonden energiebehoefte
| 03. energiebehoefte | 05. (hulpregel) |  | zoekcode fitcurve NTA8800 QHnd |  | QH;nd | - |  |  | #N/A | #N/A | #N/A | #N/A | #N/A | #N/A | #N/A | #N/A | #N/A |  | #N/A | #N/A | #N/A | #N/A | #N/A | #N/A | #N/A | #N/A | #N/A |  | #N/A | #N/A | #N/A | #N/A | #N/A | #N/A | #N/A | #N/A | #N/A |  |  | #N/A | #N/A | #N/A | #N/A | #N/A | #N/A | #N/A | #N/A | #N/A
| 03. energiebehoefte | 04. resultaat | . | verwarming |  |  | kWh/m2 | 0 | 0 | 0 | 0 | 0 | 0 | 0 | 0 | 0 | 0 | 0 | 0 | 0 | 0 | 0 | 0 | 0 | 0 | 0 | 0 | 0 | 0 | 0 | 0 | 0 | 0 | 0 | 0 | 0 | 0 | 0 | 0 |  | 0 | 0 | 0 | 0 | 0 | 0 | 0 | 0 | 0
| 03. energiebehoefte | 05. (hulpregel) |  | zoekcode fitcurve NTA8800 QCnd |  | QC;nd | - |  |  | #N/A | #N/A | #N/A | #N/A | #N/A | #N/A | #N/A | #N/A | #N/A |  | #N/A | #N/A | #N/A | #N/A | #N/A | #N/A | #N/A | #N/A | #N/A |  | #N/A | #N/A | #N/A | #N/A | #N/A | #N/A | #N/A | #N/A | #N/A |  |  | #N/A | #N/A | #N/A | #N/A | #N/A | #N/A | #N/A | #N/A | #N/A
| 03. energiebehoefte | 04. resultaat | . | koeling |  |  | kWh/m2 | 0 | 0 | 0 | 0 | 0 | 0 | 0 | 0 | 0 | 0 | 0 | 0 | 0 | 0 | 0 | 0 | 0 | 0 | 0 | 0 | 0 | 0 | 0 | 0 | 0 | 0 | 0 | 0 | 0 | 0 | 0 | 0 |  | 0 | 0 | 0 | 0 | 0 | 0 | 0 | 0 | 0
| 03. energiebehoefte | 04. resultaat | . | tapwater |  |  | kWh/m2 | 0 | 0 | 0 | 0 | 0 | 0 | 0 | 0 | 0 | 0 | 0 | 0 | 0 | 0 | 0 | 0 | 0 | 0 | 0 | 0 | 0 | 0 | 0 | 0 | 0 | 0 | 0 | 0 | 0 | 0 | 0 | 0 |  | 0 | 0 | 0 | 0 | 0 | 0 | 0 | 0 | 0
| 03. energiebehoefte | 04. resultaat | . | verlichting |  |  | kWh/m2 | 0 | 0 | 0 | 0 | 0 | 0 | 0 | 0 | 0 | 0 | 0 | 0 | 0 | 0 | 0 | 0 | 0 | 0 | 0 | 0 | 0 | 0 | 0 | 0 | 0 | 0 | 0 | 0 | 0 | 0 | 0 | 0 |  | 0 | 0 | 0 | 0 | 0 | 0 | 0 | 0 | 0
| 03. energiebehoefte | 04. resultaat | . | ventilatoren |  |  | kWh/m2 | 0 | 0 | 0 | 0 | 0 | 0 | 0 | 0 | 0 | 0 | 0 | 0 | 0 | 0 | 0 | 0 | 0 | 0 | 0 | 0 | 0 | 0 | 0 | 0 | 0 | 0 | 0 | 0 | 0 | 0 | 0 | 0 |  | 0 | 0 | 0 | 0 | 0 | 0 | 0 | 0 | 0
| 03. energiebehoefte | 04. resultaat | . | kookgas |  |  | kWh/m2 | 0 | 0 | 0 | 0 | 0 | 0 | 0 | 0 | 0 | 0 | 0 | 0 | 0 | 0 | 0 | 0 | 0 | 0 | 0 | 0 | 0 | 0 | 0 | 0 | 0 | 0 | 0 | 0 | 0 | 0 | 0 | 0 |  | 0 | 0 | 0 | 0 | 0 | 0 | 0 | 0 | 0
| 03. energiebehoefte | 04. resultaat | . | overig elektra |  |  | kWh/m2 | 0 | 0 | 0 | 0 | 0 | 0 | 0 | 0 | 0 | 0 | 0 | 0 | 0 | 0 | 0 | 0 | 0 | 0 | 0 | 0 | 0 | 0 | 0 | 0 | 0 | 0 | 0 | 0 | 0 | 0 | 0 | 0 |  | 0 | 0 | 0 | 0 | 0 | 0 | 0 | 0 | 0
| 03. energiebehoefte | 00. kop |  | elektriciteitsvraag voor mobiliteit (elektrische auto)
| 03. energiebehoefte | 01. invoer | . | mobiliteit |  |  | kWh/won¦geb | 0 | 0 | [9 empty] | 0 | [9 empty] | 0 | [9 empty] | 0
| 03. energiebehoefte | 00. kop |  | Lokale opwek hernieuwbare elektriciteit
| 03. energiebehoefte | 01. invoer | . | opbrengst zonnepanelen |  |  | kWh/won¦geb | 0 | 0 | [9 empty] | 0 | [9 empty] | 0 | [9 empty] | 0
| 03. energiebehoefte | 01. invoer
| 03. energiebehoefte | 00. kop
| 03. energiebehoefte | 00. kop |  | energiebehoefte |  |  |  | alle locaties | locatie 1 | energiebehoefte per energiepost | [8 empty] | locatie 2 MWh | verwarming | koeling | tapwater | verlichting | ventilatoren | kookgas | overig elektra | mobiliteit | zonnepanelen | locatie 3 MWh | verwarming | koeling | tapwater | verlichting | ventilatoren | kookgas | overig elektra | mobiliteit | zonnepanelen | locatie 4 MWh |  | verwarming | koeling | tapwater | verlichting | ventilatoren | kookgas | overig elektra | mobiliteit | zonnepanelen
| 03. energiebehoefte | 00. kop |  | gesommeerd per deellocatie | [5 empty] | verwarming | koeling | tapwater | verlichting | ventilatoren | kookgas | overig elektra | mobiliteit | zonnepanelen
| 03. energiebehoefte | 04. resultaat | . | energiebehoefte alle woningen¦gebouwen gesommeerd per energiepost |  |  | MWh | 0 | 0 | 0 | 0 | 0 | 0 | 0 | 0 | 0 | 0 | 0 | 0 | 0 | 0 | 0 | 0 | 0 | 0 | 0 | 0 | 0 | 0 | 0 | 0 | 0 | 0 | 0 | 0 | 0 | 0 | 0 | 0 |  | 0 | 0 | 0 | 0 | 0 | 0 | 0 | 0 | 0
| 03. energiebehoefte | 00. kop
| 04. installatie | 00. kop
| 04. installatie | 00. kop | . | installatie systeem |  |  |  | alle locaties | locatie 1 | installatie systeem per energiepost | [9 empty] | installatie systeem per energiepost | [9 empty] | installatie systeem per energiepost | [10 empty] | installatie systeem per energiepost
| 04. installatie | 00. kop | . | keuze preferent toestel | [5 empty] | verwarming | koeling | tapwater | [7 empty] | verwarming | koeling | tapwater | [7 empty] | verwarming | koeling | tapwater | [8 empty] | verwarming | koeling | tapwater
| 04. installatie | 01. invoer |  | naam preferent toestel |  |  | - | ja |  | ind WP, ind bodem, elek bijstook | geen | ind WP, ind bodem, elek bijstook | [7 empty] | ind WP, ind bodem, elek bijstook | geen | ind WP, ind bodem, elek bijstook | [7 empty] | ind WP, ind bodem, elek bijstook | geen | ind WP, ind bodem, elek bijstook | [8 empty] | ind WP, ind bodem, elek bijstook | geen | ind WP, ind bodem, elek bijstook
| 04. installatie | 01. invoer |  | geografisch niveau installatie [keuzelijst] |  |  | - |  |  | gebouw | gebouw | gebouw | [7 empty] | gebouw | gebouw | gebouw | [7 empty] | gebouw | gebouw | gebouw | [8 empty] | gebouw | gebouw | gebouw
| 04. installatie | 00. kop | . | distributie intern | [5 empty] | verwarming | koeling | tapwater | [7 empty] | verwarming | koeling | tapwater | [7 empty] | verwarming | koeling | tapwater | [8 empty] | verwarming | koeling | tapwater
| 04. installatie | 01. invoer |  | kengetal distributierendement intern |  |  | - |  |  | 1 | 1 | 0.85 | [7 empty] | 1 | 1 | 0.85 | [7 empty] | 1 | 1 | 0.85 | [8 empty] | 1 | 1 | 0.85
| 04. installatie | 01. invoer |  | optioneel: eigen waarde [0,1-1,0] |  |  | -
| 04. installatie | 01. invoer |  | distributieverlies binnen gebouw |  |  | MWh |  |  | 0 | 0 | 0 | [7 empty] | 0 | 0 | 0 | [7 empty] | 0 | 0 | 0 | [8 empty] | 0 | 0 | 0
| 04. installatie | 00. kop | . | thermische zonne-energie | [5 empty] | verwarming | koeling | tapwater | [7 empty] | verwarming | koeling | tapwater | [7 empty] | verwarming | koeling | tapwater | [8 empty] | verwarming | koeling | tapwater
| 04. installatie | 01. invoer |  | thermische zonne-energie |  |  | - |  |  | nee |  | nee | [7 empty] | nee |  | nee | [7 empty] | nee |  | nee | [8 empty] | nee |  | nee
| 04. installatie | 01. invoer | . | bijdrage thermische zonne-energie |  |  | MWh |  |  | 0 |  | 0 | [7 empty] | 0 |  | 0 | [7 empty] | 0 |  | 0 | [8 empty] | 0 |  | 0
| 04. installatie | 00. kop | . | distributie extern | [5 empty] | verwarming | koeling | tapwater | [7 empty] | verwarming | koeling | tapwater | [7 empty] | verwarming | koeling | tapwater | [8 empty] | verwarming | koeling | tapwater
| 04. installatie | 01. invoer |  | warmteverlies distributie extern per woning¦utiliteitsgebouw |  |  | MWh/won¦geb |  |  | 0 |  | 0 | [7 empty] | 0 |  | 0 | [7 empty] | 0 |  | 0 | [8 empty] | 0 |  | 0
| 04. installatie | 01. invoer |  | optioneel: eigen waarde [≥0] |  |  | MWh/won¦geb
| 04. installatie | 01. invoer |  | distributieverlies buiten gebouw |  |  | MWh |  |  | 0 |  | 0 | [7 empty] | 0 |  | 0 | [7 empty] | 0 |  | 0 | [8 empty] | 0 |  | 0
| 04. installatie | 00. kop | . | totaal aan distributienet te leveren warmte/koude | [5 empty] | verwarming | koeling | tapwater | [7 empty] | verwarming | koeling | tapwater | [7 empty] | verwarming | koeling | tapwater | [8 empty] | verwarming | koeling | tapwater
| 04. installatie | 03. tussenresultaat |  | totaal te leveren warmte/koude aan distributienet |  |  | MWh |  |  | 0 | 0 | 0 | [7 empty] | 0 | 0 | 0 | [7 empty] | 0 | 0 | 0 | [8 empty] | 0 | 0 | 0
| 04. installatie | 03. tussenresultaat | . | indicatie aantal toestellen |  |  | tst. |  |  | 0 | 0 | - | [7 empty] | 0 | 0 | - | [7 empty] | 0 | 0 | - | [8 empty] | 0 | 0 | -
| 04. installatie | 03. tussenresultaat | . | indicatie vermogen voor ruimteverwarming en koeling |  |  | kW |  |  | 0 | 0 | - | [7 empty] | 0 | 0 | - | [7 empty] | 0 | 0 | - | [8 empty] | 0 | 0 | -
| 04. installatie | 03. tussenresultaat
| 05. preferent toestel | 00. kop
| 05. preferent toestel | 00. kop | . | installatie preferent toestel |  |  |  | alle locaties | locatie 1 | installatie preferent toestel per energiepost | [8 empty] | locatie 2 | installatie preferent toestel per energiepost | [8 empty] | locatie 3 | installatie preferent toestel per energiepost | [8 empty] | locatie 4 |  | installatie preferent toestel per energiepost
| 05. preferent toestel | 00. kop |  | kenmerken preferent toestel | [5 empty] | verwarming | koeling | tapwater | [7 empty] | verwarming | koeling | tapwater | [7 empty] | verwarming | koeling | tapwater | [8 empty] | verwarming | koeling | tapwater
| 05. preferent toestel | 01. invoer |  | naam preferent toestel |  |  | - |  |  | ind WP, ind bodem, elek bijstook | geen | ind WP, ind bodem, elek bijstook | [7 empty] | ind WP, ind bodem, elek bijstook | geen | ind WP, ind bodem, elek bijstook | [7 empty] | ind WP, ind bodem, elek bijstook | geen | ind WP, ind bodem, elek bijstook | [8 empty] | ind WP, ind bodem, elek bijstook | geen | ind WP, ind bodem, elek bijstook
| 05. preferent toestel | 03. tussenresultaat |  | energiedrager |  |  | - |  |  | elektriciteit | nvt | elektriciteit | [7 empty] | elektriciteit | nvt | elektriciteit | [7 empty] | elektriciteit | nvt | elektriciteit | [8 empty] | elektriciteit | nvt | elektriciteit
| 05. preferent toestel | 03. tussenresultaat |  | index hernieuwbare energiefactor |  |  | - |  |  | nren | nren | nren | [7 empty] | nren | nren | nren | [7 empty] | nren | nren | nren | [8 empty] | nren | nren | nren
| 05. preferent toestel | 00. kop |  | finaal energiegebruik exclusief hulpenergie | [5 empty] | verwarming | koeling | tapwater | [7 empty] | verwarming | koeling | tapwater | [7 empty] | verwarming | koeling | tapwater | [8 empty] | verwarming | koeling | tapwater
| 05. preferent toestel | 01. invoer |  | dekkingsgraad |  |  | % |  |  | 90% | 100% | 90% | [7 empty] | 90% | 100% | 90% | [7 empty] | 90% | 100% | 90% | [8 empty] | 90% | 100% | 90%
| 05. preferent toestel | 01. invoer |  | optioneel: eigen waarde [0%-100%]
| 05. preferent toestel | 03. tussenresultaat |  | door preferent toestel te leveren warmte/koude |  |  | MWh | 0 | 0 | 0 | 0 | 0 | [6 empty] | 0 | 0 | 0 | 0 | [6 empty] | 0 | 0 | 0 | 0 | [6 empty] | 0 |  | 0 | 0 | 0
| 05. preferent toestel | 01. invoer | . | opwekkingsrendement / COP |  |  | - |  |  | 4.55 | 0 | 2.4 | [7 empty] | 4.55 | 0 | 2.4 | [7 empty] | 4.55 | 0 | 2.4 | [8 empty] | 4.55 | 0 | 2.4
| 05. preferent toestel | 01. invoer |  | optioneel: eigen waarde [0,100-15,000]
| 05. preferent toestel | 03. tussenresultaat | . | elektriciteitsderving WKK Δε;chp;el / ε;chp;th |  |  | - |  |  | 0 |  | 0 | [7 empty] | 0 |  | 0 | [7 empty] | 0 |  | 0 | [8 empty] | 0 |  | 0
| 05. preferent toestel | 03. tussenresultaat |  | COP aquiferpomp |  |  | - |  |  | 0 |  | 0 | [7 empty] | 0 |  | 0 | [7 empty] | 0 |  | 0 | [8 empty] | 0 |  | 0
| 05. preferent toestel | 03. tussenresultaat |  | warmte/koude uit aquifer |  |  | MWh | 0 | 0 | 0 | 0 | 0 | [6 empty] | 0 | 0 | 0 | 0 | [6 empty] | 0 | 0 | 0 | 0 | [6 empty] | 0 |  | 0 | 0 | 0
| 05. preferent toestel | 03. tussenresultaat |  | finaal energiegebruik preferent toestel |  |  | MWh_finaal | 0 | 0 | 0 | 0 | 0 | [6 empty] | 0 | 0 | 0 | 0 | [6 empty] | 0 | 0 | 0 | 0 | [6 empty] | 0 |  | 0 | 0 | 0
| 05. preferent toestel | 00. kop |  | primair fossiel energiegebruik | [5 empty] | verwarming | koeling | tapwater | [7 empty] | verwarming | koeling | tapwater | [7 empty] | verwarming | koeling | tapwater | [8 empty] | verwarming | koeling | tapwater
| 05. preferent toestel | 02. invoer (gedetailleerd) | . | primaire fossiele energiefactor PEFfossiel |  |  | MWh_prim/MWh_finaal |  |  | 1.45 | 1.45 | 1.45 | [7 empty] | 1.45 | 1.45 | 1.45 | [7 empty] | 1.45 | 1.45 | 1.45 | [8 empty] | 1.45 | 1.45 | 1.45
| 05. preferent toestel | 02. invoer (gedetailleerd) |  | optioneel: eigen waarde [0,00-2,00]
| 05. preferent toestel | 04. resultaat |  | TOTAAL |  |  | MWh_prim | 0 | 0 | 0 | 0 | 0 | [6 empty] | 0 | 0 | 0 | 0 | [6 empty] | 0 | 0 | 0 | 0 | [6 empty] | 0 |  | 0 | 0 | 0
| 05. preferent toestel | 00. kop |  | primair totaal energiegebruik | [5 empty] | verwarming | koeling | tapwater | [7 empty] | verwarming | koeling | tapwater | [7 empty] | verwarming | koeling | tapwater | [8 empty] | verwarming | koeling | tapwater
| 05. preferent toestel | 02. invoer (gedetailleerd) |  | primaire totale energiefactor PEFtotaal |  |  | MWh_prim, ZEB |  |  | 1.35 | 1.45 | 1.35 | [7 empty] | 1.35 | 1.45 | 1.35 | [7 empty] | 1.35 | 1.45 | 1.35 | [8 empty] | 1.35 | 1.45 | 1.35
| 05. preferent toestel | 02. invoer (gedetailleerd) |  | optioneel: eigen waarde [0,00-2,00]
| 05. preferent toestel | 02. invoer (gedetailleerd) |  | weegfactor bij primaire totale energiefactor |  |  | - |  |  | 1 | 1.45 | 1 | [7 empty] | 1 | 1.45 | 1 | [7 empty] | 1 | 1.45 | 1 | [8 empty] | 1 | 1.45 | 1
| 05. preferent toestel | 02. invoer (gedetailleerd) |  | optioneel: eigen waarde [0,00-2,00]
| 05. preferent toestel | 04. resultaat |  | TOTAAL |  |  | MWh_prim | 0 | 0 | 0 | 0 | 0 | [6 empty] | 0 | 0 | 0 | 0 | [6 empty] | 0 | 0 | 0 | 0 | [6 empty] | 0 |  | 0 | 0 | 0
| 05. preferent toestel | 00. kop |  | CO2 emissie | [5 empty] | verwarming | koeling | tapwater | [7 empty] | verwarming | koeling | tapwater | [7 empty] | verwarming | koeling | tapwater | [8 empty] | verwarming | koeling | tapwater
| 05. preferent toestel | 02. invoer (gedetailleerd) | . | CO2 emissiecoëfficiënt |  |  | ton CO2/MWh_finaal |  |  | 0.268 | 0 | 0.268 | [7 empty] | 0.268 | 0 | 0.268 | [7 empty] | 0.268 | 0 | 0.268 | [8 empty] | 0.268 | 0 | 0.268
| 05. preferent toestel | 02. invoer (gedetailleerd) |  | optioneel: eigen waarde [0,000-1,000]
| 05. preferent toestel | 04. resultaat |  | CO2 emissie |  |  | ton CO2 | 0 | 0 | 0 | 0 | 0 | [6 empty] | 0 | 0 | 0 | 0 | [6 empty] | 0 | 0 | 0 | 0 | [6 empty] | 0 |  | 0 | 0 | 0
| 05. preferent toestel | 00. kop |  | kenmerken die later gebruikt worden | [5 empty] | verwarming | koeling | tapwater | [7 empty] | verwarming | koeling | tapwater | [7 empty] | verwarming | koeling | tapwater | [8 empty] | verwarming | koeling | tapwater
| 05. preferent toestel | 01. invoer | . | regeneratie |  |  | MWh | 0 | 0 | 0 | 0 | 0 | [6 empty] | 0 | 0 | 0 | 0 | [6 empty] | 0 | 0 | 0 | 0 | [6 empty] | 0 |  | 0 | 0 | 0
| 05. preferent toestel | 03. tussenresultaat |  | pompenergie per MWh geleverde warmte/koude |  |  | MWh_elek/MWh |  |  | 0 | 0 | 0 | [7 empty] | 0 | 0 | 0 | [7 empty] | 0 | 0 | 0 | [8 empty] | 0 | 0 | 0
| 05. preferent toestel | 01. invoer |  | elektrisch rendement warmtekracht |  |  | - |  |  | 0 | 0 | 0 | [7 empty] | 0 | 0 | 0 | [7 empty] | 0 | 0 | 0 | [8 empty] | 0 | 0 | 0
| 05. preferent toestel | 01. invoer |  | optioneel: eigen waarde [0,00-0,50]
| 05. preferent toestel | 00. kop
| 06. niet-preferent toestel | 00. kop
| 06. niet-preferent toestel | 00. kop | . | installatie niet-preferent toestel |  |  |  | alle locaties | locatie 1 | installatie niet-preferent toestel per energiepost | [8 empty] | locatie 2 | installatie niet-preferent toestel per energiepost | [8 empty] | locatie 3 | installatie niet-preferent toestel per energiepost | [8 empty] | locatie 4 |  | installatie niet-preferent toestel per energiepost
| 06. niet-preferent toestel | 00. kop |  | finaal energiegebruik exclusief hulpenergie | [5 empty] | verwarming | koeling | tapwater | [7 empty] | verwarming | koeling | tapwater | [7 empty] | verwarming | koeling | tapwater | [8 empty] | verwarming | koeling | tapwater
| 06. niet-preferent toestel | 01. invoer |  | naam niet-preferent toestel |  |  | - |  | - | elektrisch element | geen | elektrisch element | [6 empty] | - | elektrisch element | geen | elektrisch element | [6 empty] | - | elektrisch element | geen | elektrisch element | [6 empty] | - |  | elektrisch element | geen | elektrisch element
| 06. niet-preferent toestel | 03. tussenresultaat |  | energiedrager |  |  | - |  |  | elektriciteit | nvt | elektriciteit | [7 empty] | elektriciteit | nvt | elektriciteit | [7 empty] | elektriciteit | nvt | elektriciteit | [8 empty] | elektriciteit | nvt | elektriciteit
| 06. niet-preferent toestel | 03. tussenresultaat |  | index hernieuwbare energiefactor |  |  | - |  |  | nren | nren | nren | [7 empty] | nren | nren | nren | [7 empty] | nren | nren | nren | [8 empty] | nren | nren | nren
| 06. niet-preferent toestel | 03. tussenresultaat |  | dekkingsgraad |  |  | - |  |  | 10% | 0% | 10% | [7 empty] | 10% | 0% | 10% | [7 empty] | 10% | 0% | 10% | [8 empty] | 10% | 0% | 10%
| 06. niet-preferent toestel | 03. tussenresultaat |  | door niet-preferent toestel te leveren warmte/koude |  |  | MWh | 0 | 0 | 0 | 0 | 0 | [6 empty] | 0 | 0 | 0 | 0 | [6 empty] | 0 | 0 | 0 | 0 | [6 empty] | 0 |  | 0 | 0 | 0
| 06. niet-preferent toestel | 01. invoer |  | opwekkingsrendement |  |  | - |  |  | 1 | 0 | 1 | [7 empty] | 1 | 0 | 1 | [7 empty] | 1 | 0 | 1 | [8 empty] | 1 | 0 | 1
| 06. niet-preferent toestel | 01. invoer |  | optioneel: eigen waarde [0,100-15,000]
| 06. niet-preferent toestel | 03. tussenresultaat |  | finaal energiegebruik niet preferent toestel |  |  | MWh_finaal | 0 | 0 | 0 | 0 | 0 | [6 empty] | 0 | 0 | 0 | 0 | [6 empty] | 0 | 0 | 0 | 0 | [6 empty] | 0 |  | 0 | 0 | 0
| 06. niet-preferent toestel | 00. kop |  | primair fossiel energiegebruik | [5 empty] | verwarming | koeling | tapwater | [7 empty] | verwarming | koeling | tapwater | [7 empty] | verwarming | koeling | tapwater | [8 empty] | verwarming | koeling | tapwater
| 06. niet-preferent toestel | 01. invoer | . | primaire fossiele energiefactor PEFfossiel |  |  | MWh_prim/MWh_finaal |  |  | 0 | 0 | 0 | [7 empty] | 0 | 0 | 0 | [7 empty] | 0 | 0 | 0 | [8 empty] | 0 | 0 | 0
| 06. niet-preferent toestel | 01. invoer |  | optioneel: eigen waarde [0,00-2,00]
| 06. niet-preferent toestel | 04. resultaat |  | TOTAAL |  |  | MWh_prim | 0 | 0 | 0 | 0 | 0 | [6 empty] | 0 | 0 | 0 | 0 | [6 empty] | 0 | 0 | 0 | 0 | [6 empty] | 0 |  | 0 | 0 | 0
| 06. niet-preferent toestel | 00. kop |  | primair totaal energiegebruik | [5 empty] | verwarming | koeling | tapwater | [7 empty] | verwarming | koeling | tapwater | [7 empty] | verwarming | koeling | tapwater | [8 empty] | verwarming | koeling | tapwater
| 06. niet-preferent toestel | 01. invoer |  | primaire totale energiefactor PEFtotaal |  |  | MWh_prim, ZEB/MWh_finaal |  |  | 0 | 0 | 0 | [7 empty] | 0 | 0 | 0 | [7 empty] | 0 | 0 | 0 | [8 empty] | 0 | 0 | 0
| 06. niet-preferent toestel | 01. invoer |  | optioneel: eigen waarde [0,00-2,00]
| 06. niet-preferent toestel | 01. invoer |  | weegfactor primaire totale energiefactor |  |  | - |  |  | 0 | 0 | 0 | [7 empty] | 0 | 0 | 0 | [7 empty] | 0 | 0 | 0 | [8 empty] | 0 | 0 | 0
| 06. niet-preferent toestel | 01. invoer |  | optioneel: eigen waarde [0,00-2,00]
| 06. niet-preferent toestel | 03. tussenresultaat |  | TOTAAL |  |  | MWh_prim, ZEB | 0 | 0 | 0 | 0 | 0 | [6 empty] | 0 | 0 | 0 | 0 | [6 empty] | 0 | 0 | 0 | 0 | [6 empty] | 0 |  | 0 | 0 | 0
| 06. niet-preferent toestel | 00. kop |  | CO2 emissie | [5 empty] | verwarming | koeling | tapwater | [7 empty] | verwarming | koeling | tapwater | [7 empty] | verwarming | koeling | tapwater | [8 empty] | verwarming | koeling | tapwater
| 06. niet-preferent toestel | 01. invoer |  | CO2 emissiecoëfficiënt |  |  | ton CO2/MWh_finaal |  |  | 0 | 0 | 0 | [7 empty] | 0 | 0 | 0 | [7 empty] | 0 | 0 | 0 | [8 empty] | 0 | 0 | 0
| 06. niet-preferent toestel | 01. invoer |  | optioneel: eigen waarde [0,000-1,000]
| 06. niet-preferent toestel | 04. resultaat |  | TOTAAL |  |  | ton | 0 | 0 | 0 | 0 | 0 | [6 empty] | 0 | 0 | 0 | 0 | [6 empty] | 0 | 0 | 0 | 0 | [6 empty] | 0 |  | 0 | 0 | 0
| 07. aftapwarmte | 04. resultaat
| 08. energie niet voor verwarmen/koelen | 00. kop
| 08. energie niet voor verwarmen/koelen | 00. kop | . | energiegebruik niet voor verwarmen/koelen |  |  |  | alle locaties | locatie 1 | energiegebruik niet voor verwarmen/koelen per energiepost | [8 empty] | locatie 2 | energiegebruik niet voor verwarmen/koelen per energiepost | [8 empty] | locatie 3 | energiegebruik niet voor verwarmen/koelen per energiepost | [8 empty] | locatie 4 |  | energiegebruik niet voor verwarmen/koelen per energiepost
| 08. energie niet voor verwarmen/koelen | 00. kop |  | elektriciteitsgebruik regeneratie, pompenergie, hulpenergie, verlichting, ventilatoren, apparatuur, mobiliteit | [5 empty] | verwarming | koeling | tapwater | verlichting | ventilatoren | kookgas | overig elektra | mobiliteit |  |  | verwarming | koeling | tapwater | verlichting | ventilatoren | kookgas | overig elektra | mobiliteit |  |  | verwarming | koeling | tapwater | verlichting | ventilatoren | kookgas | overig elektra | mobiliteit |  |  |  | verwarming | koeling | tapwater | verlichting | ventilatoren | kookgas | overig elektra | mobiliteit
| 08. energie niet voor verwarmen/koelen | 01. invoer |  | kental elektriciteit regeneratie |  |  | MWh_elek/MWh |  |  | 0 | 0 | 0.045 | [7 empty] | 0 | 0 | 0.045 | [7 empty] | 0 | 0 | 0.045 | [8 empty] | 0 | 0 | 0.045
| 08. energie niet voor verwarmen/koelen | 01. invoer |  | optioneel: eigen waarde [0,000-1,000]
| 08. energie niet voor verwarmen/koelen | 01. invoer |  | elektriciteitsgebruik regeneratie |  |  | MWh_finaal | 0 | 0 | 0 | 0 | 0 | [6 empty] | 0 | 0 | 0 | 0 | [6 empty] | 0 | 0 | 0 | 0 | [6 empty] | 0 |  | 0 | 0 | 0
| 08. energie niet voor verwarmen/koelen | 03. tussenresultaat | . | elektriciteitsgebruik 'overig' |  |  | MWh_finaal | 0 | 0 | 0 |  |  | 0 | 0 |  | 0 | 0 |  | 0 | 0 |  |  | 0 | 0 |  | 0 | 0 |  | 0 | 0 |  |  | 0 | 0 |  | 0 | 0 |  | 0 |  | 0 |  |  | 0 | 0 |  | 0 | 0
| 08. energie niet voor verwarmen/koelen | 03. tussenresultaat |  | elektriciteitsgebruik pompenergie warmte/koudedistributie |  |  | MWh_finaal | 0 | 0 | 0 | 0 | 0 | [6 empty] | 0 | 0 | 0 | 0 | [6 empty] | 0 | 0 | 0 | 0 | [6 empty] | 0 |  | 0 | 0 | 0
| 08. energie niet voor verwarmen/koelen | 03. tussenresultaat |  | kookgas |  |  | MWh_finaal | 0 | 0 | [5 empty] | 0 |  |  |  | 0 | [5 empty] | 0 |  |  |  | 0 | [5 empty] | 0 |  |  |  | 0 | [6 empty] | 0
| 08. energie niet voor verwarmen/koelen | 00. kop |  | primair fossiel energiegebruik overig elektriciteitsgebruik | [5 empty] | verwarming | koeling | tapwater | verlichting | ventilatoren | kookgas | overig elektra | mobiliteit |  |  | verwarming | koeling | tapwater | verlichting | ventilatoren | kookgas | overig elektra | mobiliteit |  |  | verwarming | koeling | tapwater | verlichting | ventilatoren | kookgas | overig elektra | mobiliteit |  |  |  | verwarming | koeling | tapwater | verlichting | ventilatoren | kookgas | overig elektra | mobiliteit
| 08. energie niet voor verwarmen/koelen | 03. tussenresultaat |  | primaire fossiele energiefactor PEFfossiel;el |  |  | MWh_prim/MWh_finaal |  |  | 1.45 | 1.45 | 1.45 | 1.45 | 1.45 | 1 | 1.45 | 1.45 |  |  | 1.45 | 1.45 | 1.45 | 1.45 | 1.45 | 1 | 1.45 | 1.45 |  |  | 1.45 | 1.45 | 1.45 | 1.45 | 1.45 | 1 | 1.45 | 1.45 |  |  |  | 1.45 | 1.45 | 1.45 | 1.45 | 1.45 | 1 | 1.45 | 1.45
| 08. energie niet voor verwarmen/koelen | 04. resultaat | . | TOTAAL |  |  | MWh_prim | 0 | 0 | 0 | 0 | 0 | 0 | 0 | 0 | 0 | 0 |  | 0 | 0 | 0 | 0 | 0 | 0 | 0 | 0 | 0 |  | 0 | 0 | 0 | 0 | 0 | 0 | 0 | 0 | 0 |  | 0 |  | 0 | 0 | 0 | 0 | 0 | 0 | 0 | 0
| 08. energie niet voor verwarmen/koelen | 00. kop |  | primair totaal energiegebruik overig elektriciteitsgebruik | [5 empty] | verwarming | koeling | tapwater | verlichting | ventilatoren | kookgas | overig elektra | mobiliteit |  |  | verwarming | koeling | tapwater | verlichting | ventilatoren | kookgas | overig elektra | mobiliteit |  |  | verwarming | koeling | tapwater | verlichting | ventilatoren | kookgas | overig elektra | mobiliteit |  |  |  | verwarming | koeling | tapwater | verlichting | ventilatoren | kookgas | overig elektra | mobiliteit
| 08. energie niet voor verwarmen/koelen | 03. tussenresultaat |  | primaire totale energiefactor PEFtotaal;el |  |  | MWh_prim, ZEB/MWh_finaal |  |  | 1.35 | 1.35 | 1.35 | 1.35 | 1.35 | 1.35 | 1.35 | 1.35 |  |  | 1.35 | 1.35 | 1.35 | 1.35 | 1.35 | 1.35 | 1.35 | 1.35 |  |  | 1.35 | 1.35 | 1.35 | 1.35 | 1.35 | 1.35 | 1.35 | 1.35 |  |  |  | 1.35 | 1.35 | 1.35 | 1.35 | 1.35 | 1.35 | 1.35 | 1.35
| 08. energie niet voor verwarmen/koelen | 03. tussenresultaat |  | weegfactor primaire totale energiefactor |  |  | - |  |  | 1 | 1 | 1 | 1 | 1 | 1 | 1 | 1 |  |  | 1 | 1 | 1 | 1 | 1 | 1 | 1 | 1 |  |  | 1 | 1 | 1 | 1 | 1 | 1 | 1 | 1 |  |  |  | 1 | 1 | 1 | 1 | 1 | 1 | 1 | 1
| 08. energie niet voor verwarmen/koelen | 04. resultaat |  | TOTAAL |  |  | MWh_prim, ZEB | 0 | 0 | 0 | 0 | 0 | 0 | 0 | 0 | 0 | 0 |  | 0 | 0 | 0 | 0 | 0 | 0 | 0 | 0 | 0 |  | 0 | 0 | 0 | 0 | 0 | 0 | 0 | 0 | 0 |  | 0 |  | 0 | 0 | 0 | 0 | 0 | 0 | 0 | 0
| 08. energie niet voor verwarmen/koelen | 00. kop |  | CO2 emissie overig elektriciteitsgebruik | [5 empty] | verwarming | koeling | tapwater | verlichting | ventilatoren | kookgas | overig elektra | mobiliteit |  |  | verwarming | koeling | tapwater | verlichting | ventilatoren | kookgas | overig elektra | mobiliteit |  |  | verwarming | koeling | tapwater | verlichting | ventilatoren | kookgas | overig elektra | mobiliteit |  |  |  | verwarming | koeling | tapwater | verlichting | ventilatoren | kookgas | overig elektra | mobiliteit
| 08. energie niet voor verwarmen/koelen | 03. tussenresultaat |  | CO2 emissiecoëfficiënt |  |  | ton CO2/MWh_finaal |  |  | 0.268 | 0.268 | 0.268 | 0.268 | 0.268 | 0.268 | 0.268 | 0.268 |  |  | 0.268 | 0.268 | 0.268 | 0.268 | 0.268 | 0.268 | 0.268 | 0.268 |  |  | 0.268 | 0.268 | 0.268 | 0.268 | 0.268 | 0.268 | 0.268 | 0.268 |  |  |  | 0.268 | 0.268 | 0.268 | 0.268 | 0.268 | 0.268 | 0.268 | 0.268
| 08. energie niet voor verwarmen/koelen | 04. resultaat |  | TOTAAL |  |  | ton CO2 | 0 | 0 | 0 | 0 | 0 | 0 | 0 | 0 | 0 | 0 |  | 0 | 0 | 0 | 0 | 0 | 0 | 0 | 0 | 0 |  | 0 | 0 | 0 | 0 | 0 | 0 | 0 | 0 | 0 |  | 0 |  | 0 | 0 | 0 | 0 | 0 | 0 | 0 | 0
| 08. energie niet voor verwarmen/koelen | 00. kop
| 09. elektriciteitsproductie lokaal | 00. kop
| 09. elektriciteitsproductie lokaal | 00. kop |  | overzicht elektriciteitsgebruik en lokale elektriciteitsproductie |  |  |  | alle locaties | locatie 1 | overzicht elektriciteitsgebruik en lokale elektriciteitsproductie per energiepost | [8 empty] | locatie 2 | overzicht elektriciteitsgebruik en lokale elektriciteitsproductie per energiepost | [8 empty] | locatie 3 | overzicht elektriciteitsgebruik en lokale elektriciteitsproductie per energiepost | [8 empty] | locatie 4 |  | overzicht elektriciteitsgebruik en lokale elektriciteitsproductie per energiepost
| 09. elektriciteitsproductie lokaal | 00. kop |  | lokale elektriciteitsproductie op eigen perceel | [5 empty] | verwarming | koeling | tapwater | verlichting | ventilatoren | kookgas | overig elektra | mobiliteit | zonnepanelen |  | verwarming | koeling | tapwater | verlichting | ventilatoren | kookgas | overig elektra | mobiliteit | zonnepanelen |  | verwarming | koeling | tapwater | verlichting | ventilatoren | kookgas | overig elektra | mobiliteit | zonnepanelen |  |  | verwarming | koeling | tapwater | verlichting | ventilatoren | kookgas | overig elektra | mobiliteit | zonnepanelen
| 09. elektriciteitsproductie lokaal | 03. tussenresultaat | . | zonnepanelen (hernieuwbaar) |  |  | MWh | 0 | 0 | [8 empty] | 0 | 0 | [8 empty] | 0 | 0 | [8 empty] | 0 | 0 | [9 empty] | 0
| 09. elektriciteitsproductie lokaal | 03. tussenresultaat |  | warmtekracht (niet hernieuwbaar) |  |  | MWh | 0 | 0 | 0 | 0 | 0 | [6 empty] | 0 | 0 | 0 | 0 | [6 empty] | 0 | 0 | 0 | 0 | [6 empty] | 0 |  | 0 | 0 | 0
| 09. elektriciteitsproductie lokaal | 03. tussenresultaat |  | TOTAAL |  |  | MWh | 0 | 0 | 0 | 0 | 0 | [5 empty] | 0 | 0 | 0 | 0 | 0 | [5 empty] | 0 | 0 | 0 | 0 | 0 | [5 empty] | 0 | 0 |  | 0 | 0 | 0 | [5 empty] | 0
| 09. elektriciteitsproductie lokaal | 00. kop |  | elektriciteitsvraag gebouwen: gebouwgebonden (NTA 8800) ¦ in gebouwen overig ¦ mobiliteit | [5 empty] | verwarming | koeling | tapwater | verlichting | ventilatoren |  | overig elektra | mobiliteit | zonnepanelen |  | verwarming | koeling | tapwater | verlichting | ventilatoren |  | overig elektra | mobiliteit | zonnepanelen |  | verwarming | koeling | tapwater | verlichting | ventilatoren |  | overig elektra | mobiliteit | zonnepanelen |  |  | verwarming | koeling | tapwater | verlichting | ventilatoren |  | overig elektra | mobiliteit | zonnepanelen
| 09. elektriciteitsproductie lokaal | 03. tussenresultaat |  | elektriciteitsgebruik gebouwgebonden NTA 8800 |  |  | MWh_finaal | 0 | 0 | 0 | 0 | 0 | 0 | 0 |  |  |  |  | 0 | 0 | 0 | 0 | 0 | 0 |  |  |  |  | 0 | 0 | 0 | 0 | 0 | 0 |  |  |  |  | 0 |  | 0 | 0 | 0 | 0 | 0
| 09. elektriciteitsproductie lokaal | 03. tussenresultaat |  | elektriciteitsgebruik gebouwen overig |  |  | MWh_finaal | 0 | 0 |  |  |  | 0 |  |  | 0 |  |  | 0 |  |  |  | 0 |  |  | 0 |  |  | 0 |  |  |  | 0 |  |  | 0 |  |  | 0 |  |  |  |  | 0 |  |  | 0
| 09. elektriciteitsproductie lokaal | 03. tussenresultaat |  | elektriciteitsgebruik mobiliteit |  |  | MWh_finaal | 0 | 0 | [7 empty] | 0 |  | 0 | [7 empty] | 0 |  | 0 | [7 empty] | 0 |  | 0 | [8 empty] | 0
| 09. elektriciteitsproductie lokaal | 00. kop |  | relevant voor de batterij benutting | [5 empty] | verwarming | koeling | tapwater | verlichting | ventilatoren |  | overig elektra | mobiliteit | zonnepanelen |  | verwarming | koeling | tapwater | verlichting | ventilatoren |  | overig elektra | mobiliteit | zonnepanelen |  | verwarming | koeling | tapwater | verlichting | ventilatoren |  | overig elektra | mobiliteit | zonnepanelen |  |  | verwarming | koeling | tapwater | verlichting | ventilatoren |  | overig elektra | mobiliteit | zonnepanelen
| 09. elektriciteitsproductie lokaal | 03. tussenresultaat |  | gebruikoppervlakte woningbouw |  |  | m2 per locatie | 0 | 0 | [9 empty] | 0 | [9 empty] | 0 | [9 empty] | 0
| 09. elektriciteitsproductie lokaal | 03. tussenresultaat |  | gebruikoppervlakte onderwijsgebouwen |  |  | m2 per locatie | 0 | 0 | [9 empty] | 0 | [9 empty] | 0 | [9 empty] | 0
| 09. elektriciteitsproductie lokaal | 03. tussenresultaat |  | gebruikoppervlakte overige utiliteit |  |  | m2 per locatie | 0 | 0 | [9 empty] | 0 | [9 empty] | 0 | [9 empty] | 0
| 09. elektriciteitsproductie lokaal | 03. tussenresultaat |  | fractie direct inzetbare hernieuwbare elektriciteit fdu;el;ren |  |  | m2 per locatie |  | #DIV/0! | [9 empty] | #DIV/0! | [9 empty] | #DIV/0! | [9 empty] | #DIV/0!
| 09. elektriciteitsproductie lokaal | 03. tussenresultaat |  | correctiefactor op eigen perceel gelegen opslag fBAT;el;corr |  |  | - |  | 0 | [9 empty] | 0 | [9 empty] | 0 | [9 empty] | 0
| 09. elektriciteitsproductie lokaal | 00. kop |  | EP2 - direct gebruik en export elektriciteit NTA8800 | [5 empty] | verwarming | koeling | tapwater | verlichting | ventilatoren |  | overig elektra | mobiliteit | zonnepanelen |  | verwarming | koeling | tapwater | verlichting | ventilatoren |  | overig elektra | mobiliteit | zonnepanelen |  | verwarming | koeling | tapwater | verlichting | ventilatoren |  | overig elektra | mobiliteit | zonnepanelen |  |  | verwarming | koeling | tapwater | verlichting | ventilatoren |  | overig elektra | mobiliteit | zonnepanelen
| 09. elektriciteitsproductie lokaal | 03. tussenresultaat |  | dekking eigen gebruik E;pr;EPus;el |  |  | MWh_finaal | 0 | 0 | [9 empty] | 0 | [9 empty] | 0 | [9 empty] | 0
| 09. elektriciteitsproductie lokaal | 03. tussenresultaat | . | in batterij opgeslagen hernieuwbare lokale elektriciteitsproductie EP;BAT;out;tot |  |  | MWh_finaal | 0 | 0 | [9 empty] | 0 | [9 empty] | 0 | [9 empty] | 0
| 09. elektriciteitsproductie lokaal | 03. tussenresultaat | . | export lokale elektriciteitsproductie NTA 8800 Eexp;el |  |  | MWh_finaal | 0 | 0 | [9 empty] | 0 | [9 empty] | 0 | [9 empty] | 0
| 09. elektriciteitsproductie lokaal | 03. tussenresultaat |  | elektriciteitsvraag uit het elektriciteitsnet NTA 8800 |  |  | MWh_finaal | 0 | 0 | [9 empty] | 0 | [9 empty] | 0 | [9 empty] | 0
| 09. elektriciteitsproductie lokaal | 00. kop |  | ZEB - direct gebruik en export elektriciteit NTA8800 | [5 empty] | verwarming | koeling | tapwater | verlichting | ventilatoren |  | overig elektra | mobiliteit | zonnepanelen |  | verwarming | koeling | tapwater | verlichting | ventilatoren |  | overig elektra | mobiliteit | zonnepanelen |  | verwarming | koeling | tapwater | verlichting | ventilatoren |  | overig elektra | mobiliteit | zonnepanelen |  |  | verwarming | koeling | tapwater | verlichting | ventilatoren |  | overig elektra | mobiliteit | zonnepanelen
| 09. elektriciteitsproductie lokaal | 03. tussenresultaat | . | direct gebruik hernieuwbare lokale elektriciteitsproductie NTA 8800 |  |  | MWh_finaal | 0 | 0 | [9 empty] | 0 | [9 empty] | 0 | [9 empty] | 0
| 09. elektriciteitsproductie lokaal | 03. tussenresultaat |  | in batterij opgeslagen hernieuwbare lokale elektriciteitsproductie EBAT;tot;in;afkap |  |  | MWh_finaal | 0 | 0 | [9 empty] | 0 | [9 empty] | 0 | [9 empty] | 0
| 09. elektriciteitsproductie lokaal | 03. tussenresultaat |  | export hernieuwbare lokale elektriciteitsproductie NTA 8800 |  |  | MWh_finaal | 0 | 0 | [9 empty] | 0 | [9 empty] | 0 | [9 empty] | 0
| 09. elektriciteitsproductie lokaal | 03. tussenresultaat | . | direct gebruik niet hernieuwbare lokale elektriciteitsproductie NTA 8800 |  |  | MWh_finaal | 0 | 0 | [9 empty] | 0 | [9 empty] | 0 | [9 empty] | 0
| 09. elektriciteitsproductie lokaal | 03. tussenresultaat |  | export niet hernieuwbare lokale elektriciteitsproductie NTA 8800 |  |  | MWh_finaal | 0 | 0 | [9 empty] | 0 | [9 empty] | 0 | [9 empty] | 0
| 09. elektriciteitsproductie lokaal | 03. tussenresultaat |  | elektriciteitsvraag uit het elektriciteitsnet NTA 8800 |  |  | MWh_finaal | 0 | 0 | [9 empty] | 0 | [9 empty] | 0 | [9 empty] | 0
| 09. elektriciteitsproductie lokaal | 00. kop |  | EP2 - vermeden primair fossiel energiegebruik lokale elektriciteitsproductie | [5 empty] | verwarming | koeling | tapwater | [5 empty] | zonnepanelen |  | verwarming | koeling | tapwater | [5 empty] | zonnepanelen |  | verwarming | koeling | tapwater | [5 empty] | zonnepanelen |  |  | verwarming | koeling | tapwater | [5 empty] | zonnepanelen
| 09. elektriciteitsproductie lokaal | 03. tussenresultaat |  | primaire fossiele energiefactor elektriciteit eigen gebruik PEFfossiel;el |  |  | MWh_prim/MWh_finaal |  | 1.45 | [9 empty] | 1.45 | [9 empty] | 1.45 | [9 empty] | 1.45
| 09. elektriciteitsproductie lokaal | 03. tussenresultaat |  | primaire energiefactor geëxporteerde elektriciteit PEFfossiel;el;exp |  |  | MWh_prim/MWh_finaal |  | 1.45 | [9 empty] | 1.45 | [9 empty] | 1.45 | [9 empty] | 1.45
| 09. elektriciteitsproductie lokaal | 04. resultaat | . | TOTAAL |  |  | MWh_prim | 0 | 0 | 0 | 0 | 0 | [5 empty] | 0 | 0 | 0 | 0 | 0 | [5 empty] | 0 | 0 | 0 | 0 | 0 | [5 empty] | 0 | 0 |  | 0 | 0 | 0 | [5 empty] | 0
| 09. elektriciteitsproductie lokaal | 00. kop |  | ZEB - vermeden primair totaal energiegebruik lokale elektriciteitsproductie | [5 empty] | verwarming | koeling | tapwater | [5 empty] | zonnepanelen |  | verwarming | koeling | tapwater | [5 empty] | zonnepanelen |  | verwarming | koeling | tapwater | [5 empty] | zonnepanelen |  |  | verwarming | koeling | tapwater | [5 empty] | zonnepanelen
| 09. elektriciteitsproductie lokaal | 03. tussenresultaat |  | primaire totale energiefactor elektriciteit eigen gebruik PEFtotaal;el |  |  | MWh_prim, ZEB/MWh_finaal |  | 1.35 | [9 empty] | 1.35 | [9 empty] | 1.35 | [9 empty] | 1.35
| 09. elektriciteitsproductie lokaal | 03. tussenresultaat |  | primaire totale energiefactor geëxporteerde elektriciteit PEFtotaal;el;exp |  |  | MWh_prim, ZEB/MWh_finaal |  | 1 | [9 empty] | 1 | [9 empty] | 1 | [9 empty] | 1
| 09. elektriciteitsproductie lokaal | 03. tussenresultaat |  | weegfactor primaire totale energiefactor eigen gebruik |  |  | - |  | n.v.t. | [9 empty] | n.v.t. | [9 empty] | n.v.t. | [9 empty] | n.v.t.
| 09. elektriciteitsproductie lokaal | 03. tussenresultaat |  | weegfactor primaire totale energiefactor geëxporteerde elektriciteit |  |  | - |  | 1 | [9 empty] | 1 | [9 empty] | 1 | [9 empty] | 1
| 09. elektriciteitsproductie lokaal | 04. resultaat |  | TOTAAL |  |  | MWh_prim, ZEB | 0 | 0 | [9 empty] | 0 | [9 empty] | 0 | [9 empty] | 0
| 09. elektriciteitsproductie lokaal | 00. kop |  | vermeden CO2 emissie lokale elektriciteitsproductie | [5 empty] | verwarming | koeling | tapwater | [5 empty] | zonnepanelen |  | verwarming | koeling | tapwater | [5 empty] | zonnepanelen |  | verwarming | koeling | tapwater | [5 empty] | zonnepanelen |  |  | verwarming | koeling | tapwater | [5 empty] | zonnepanelen
| 09. elektriciteitsproductie lokaal | 03. tussenresultaat |  | CO2 emissiecoëfficiënt elektriciteit eigen gebruik |  |  | ton CO2/MWh_finaal |  | 0.268 | [9 empty] | 0.268 | [9 empty] | 0.268 | [9 empty] | 0.268
| 09. elektriciteitsproductie lokaal | 03. tussenresultaat |  | CO2 emissiecoëfficiënt geëxporteerde elektriciteit |  |  | ton CO2/MWh_finaal |  | 0.268 | [9 empty] | 0.268 | [9 empty] | 0.268 | [9 empty] | 0.268
| 09. elektriciteitsproductie lokaal | 04. resultaat |  | TOTAAL |  |  | ton CO2 | 0 | 0 | 0 | 0 | 0 | [5 empty] | 0 | 0 | 0 | 0 | 0 | [5 empty] | 0 | 0 | 0 | 0 | 0 | [5 empty] | 0 | 0 |  | 0 | 0 | 0 | [5 empty] | 0
| 09. elektriciteitsproductie lokaal | 00. kop
| 10. finaal energiegebruik | 00. kop
| 10. finaal energiegebruik | 00. kop |  | finaal energiegebruik |  |  |  | alle locaties | locatie 1 | finaal energiegebruik per energiepost | [8 empty] | locatie 2 | finaal energiegebruik per energiepost | [8 empty] | locatie 3 | finaal energiegebruik per energiepost | [8 empty] | locatie 4 |  | finaal energiegebruik per energiepost
| 10. finaal energiegebruik | 00. kop |  | finale energievraag - indicatie per energiedrager gemiddeld per woning¦utiliteitsgebouw | [5 empty] | verwarming | koeling | tapwater | verlichting | ventilatoren | kookgas | overig elektra | mobiliteit | zonnepanelen |  | verwarming | koeling | tapwater | verlichting | ventilatoren | kookgas | overig elektra | mobiliteit | zonnepanelen |  | verwarming | koeling | tapwater | verlichting | ventilatoren | kookgas | overig elektra | mobiliteit | zonnepanelen |  |  | verwarming | koeling | tapwater | verlichting | ventilatoren | kookgas | overig elektra | mobiliteit | zonnepanelen
| 10. finaal energiegebruik | 04. resultaat |  | gas |  |  | m3/won.geb |  | 0 | 0 | 0 | 0 |  |  | 0 |  |  |  | 0 | 0 | 0 | 0 |  |  | 0 |  |  |  | 0 | 0 | 0 | 0 |  |  | 0 |  |  |  | 0 |  | 0 | 0 | 0 |  |  | 0
| 10. finaal energiegebruik | 04. resultaat |  | elektriciteit |  |  | kWh/won.geb |  | 0 | 0 | 0 | 0 | 0 | 0 |  | 0 | 0 | 0 | 0 | 0 | 0 | 0 | 0 | 0 |  | 0 | 0 | 0 | 0 | 0 | 0 | 0 | 0 | 0 |  | 0 | 0 | 0 | 0 |  | 0 | 0 | 0 | 0 | 0 |  | 0 | 0 | 0
| 10. finaal energiegebruik | 04. resultaat |  | warmte |  |  | GJ/won.geb |  | 0 | 0 | 0 | 0 | [6 empty] | 0 | 0 | 0 | 0 | [6 empty] | 0 | 0 | 0 | 0 | [6 empty] | 0 |  | 0 | 0 | 0
| 10. finaal energiegebruik | 00. kop |  | finale energievraag - indicatie per energiedrager gemiddeld per m2 gebruiksoppervlakte | [5 empty] | verwarming | koeling | tapwater | verlichting | ventilatoren | kookgas | overig elektra | mobiliteit | zonnepanelen |  | verwarming | koeling | tapwater | verlichting | ventilatoren | kookgas | overig elektra | mobiliteit | zonnepanelen |  | verwarming | koeling | tapwater | verlichting | ventilatoren | kookgas | overig elektra | mobiliteit | zonnepanelen |  |  | verwarming | koeling | tapwater | verlichting | ventilatoren | kookgas | overig elektra | mobiliteit | zonnepanelen
| 10. finaal energiegebruik | 04. resultaat |  | gas |  |  | m3/m2 |  | 0 | 0 | 0 | 0 |  |  | 0 |  |  |  | 0 | 0 | 0 | 0 |  |  | 0 |  |  |  | 0 | 0 | 0 | 0 |  |  | 0 |  |  |  | 0 |  | 0 | 0 | 0 |  |  | 0
| 10. finaal energiegebruik | 04. resultaat |  | elektriciteit |  |  | kWh/m2 |  | 0 | 0 | 0 | 0 | 0 | 0 |  | 0 | 0 | 0 | 0 | 0 | 0 | 0 | 0 | 0 |  | 0 | 0 | 0 | 0 | 0 | 0 | 0 | 0 | 0 |  | 0 | 0 | 0 | 0 |  | 0 | 0 | 0 | 0 | 0 |  | 0 | 0 | 0
| 10. finaal energiegebruik | 04. resultaat |  | warmte |  |  | GJ/m2 |  | 0 | 0 | 0 | 0 | [6 empty] | 0 | 0 | 0 | 0 | [6 empty] | 0 | 0 | 0 | 0 | [6 empty] | 0 |  | 0 | 0 | 0
| 10. finaal energiegebruik | 00. kop
| 11. primair fossiel energiegebruik dragers | 00. kop
| 11. primair fossiel energiegebruik dragers | 00. kop |  | primair fossiel energiegebruik per energiepost |  |  |  | alle locaties | locatie 1 | primair fossiel energiegebruik per energiepost per energiepost | [8 empty] | locatie 2 | primair fossiel energiegebruik per energiepost per energiepost | [8 empty] | locatie 3 | primair fossiel energiegebruik per energiepost per energiepost | [8 empty] | locatie 4 |  | primair fossiel energiegebruik per energiepost per energiepost
| 11. primair fossiel energiegebruik dragers | 00. kop |  | energiepost | [5 empty] | verwarming | koeling | tapwater | verlichting | ventilatoren | kookgas | overig elektra | mobiliteit | zonnepanelen |  | verwarming | koeling | tapwater | verlichting | ventilatoren | kookgas | overig elektra | mobiliteit | zonnepanelen |  | verwarming | koeling | tapwater | verlichting | ventilatoren | kookgas | overig elektra | mobiliteit | zonnepanelen |  |  | verwarming | koeling | tapwater | verlichting | ventilatoren | kookgas | overig elektra | mobiliteit | zonnepanelen
| 11. primair fossiel energiegebruik dragers | 04. resultaat |  | preferent toestel | energiedrager |  | - |  |  | elektriciteit |  | elektriciteit | [7 empty] | elektriciteit |  | elektriciteit | [7 empty] | elektriciteit |  | elektriciteit | [8 empty] | elektriciteit |  | elektriciteit
| 11. primair fossiel energiegebruik dragers | 04. resultaat |  |  | energiegebruik |  | MWh_prim | 0 | 0 | 0 |  | 0 | [6 empty] | 0 | 0 |  | 0 | [6 empty] | 0 | 0 |  | 0 | [6 empty] | 0 |  | 0 |  | 0
| 11. primair fossiel energiegebruik dragers | 04. resultaat |  | niet preferent toestel | energiedrager |  | - |  |  | elektriciteit |  | elektriciteit | [7 empty] | elektriciteit |  | elektriciteit | [7 empty] | elektriciteit |  | elektriciteit | [8 empty] | elektriciteit |  | elektriciteit
| 11. primair fossiel energiegebruik dragers | 04. resultaat |  |  | energiegebruik |  | MWh_prim | 0 | 0 | 0 | 0 | 0 | [6 empty] | 0 | 0 | 0 | 0 | [6 empty] | 0 | 0 | 0 | 0 | [6 empty] | 0 |  | 0 | 0 | 0
| 11. primair fossiel energiegebruik dragers | 04. resultaat |  | kookgas en elektra overig | energiedrager |  | - |  |  | elektriciteit | elektriciteit | elektriciteit | elektriciteit | elektriciteit | aardgas | elektriciteit | elektriciteit | elektriciteit |  | elektriciteit | elektriciteit | elektriciteit | elektriciteit | elektriciteit | aardgas | elektriciteit | elektriciteit | elektriciteit |  | elektriciteit | elektriciteit | elektriciteit | elektriciteit | elektriciteit | aardgas | elektriciteit | elektriciteit | elektriciteit |  |  | elektriciteit | elektriciteit | elektriciteit | elektriciteit | elektriciteit | aardgas | elektriciteit | elektriciteit | elektriciteit
| 11. primair fossiel energiegebruik dragers | 04. resultaat |  | & lokaal geprod. elektriciteit | energiegebruik |  | MWh_prim | 0 | 0 | 0 | 0 | 0 | 0 | 0 | 0 | 0 | 0 | 0 | 0 | 0 | 0 | 0 | 0 | 0 | 0 | 0 | 0 | 0 | 0 | 0 | 0 | 0 | 0 | 0 | 0 | 0 | 0 | 0 | 0 |  | 0 | 0 | 0 | 0 | 0 | 0 | 0 | 0 | 0
| 11. primair fossiel energiegebruik dragers | 04. resultaat |  | TOTAAL | energiegebruik |  | MWh_prim | 0 | 0 | 0 | 0 | 0 | 0 | 0 | 0 | 0 | 0 | 0 | 0 | 0 | 0 | 0 | 0 | 0 | 0 | 0 | 0 | 0 | 0 | 0 | 0 | 0 | 0 | 0 | 0 | 0 | 0 | 0 | 0 |  | 0 | 0 | 0 | 0 | 0 | 0 | 0 | 0 | 0
| 11. primair fossiel energiegebruik dragers | 00. kop
| 12. hernieuwbare energie | 00. kop
| 12. hernieuwbare energie | 00. kop |  | hernieuwbaar primair fossiel energiegebruik per energiepost |  |  |  | alle locaties | locatie 1 | hernieuwbaar primair fossiel energiegebruik per energiepost per energiepost | [8 empty] | locatie 2 | hernieuwbaar primair fossiel energiegebruik per energiepost per energiepost | [8 empty] | locatie 3 | hernieuwbaar primair fossiel energiegebruik per energiepost per energiepost | [8 empty] | locatie 4 |  | hernieuwbaar primair fossiel energiegebruik per energiepost per energiepost
| 12. hernieuwbare energie | 00. kop |  | energiepost | [5 empty] | verwarming | koeling | tapwater | [5 empty] | zonnepanelen |  | verwarming | koeling | tapwater | [5 empty] | zonnepanelen |  | verwarming | koeling | tapwater | [5 empty] | zonnepanelen |  |  | verwarming | koeling | tapwater | [5 empty] | zonnepanelen
| 12. hernieuwbare energie | 04. resultaat | . | warmtepomp (EPren;hp) |  |  | MWh | 0 | 0 | 0 | 0 | 0 | [6 empty] | 0 | 0 | 0 | 0 | [6 empty] | 0 | 0 | 0 | 0 | [6 empty] | 0 |  | 0 | 0 | 0
| 12. hernieuwbare energie | 04. resultaat | . | vrije koeling (EPren;gen;out) |  |  | MWh | 0 | 0 |  | 0 | [7 empty] | 0 |  | 0 | [7 empty] | 0 |  | 0 | [7 empty] | 0 |  |  | 0
| 12. hernieuwbare energie | 04. resultaat | . | biomassagestookte toestellen (EPren;gen;out) |  |  | MWh | 0 | 0 | 0 |  | 0 | [6 empty] | 0 | 0 |  | 0 | [6 empty] | 0 | 0 |  | 0 | [6 empty] | 0 |  | 0 |  | 0
| 12. hernieuwbare energie | 04. resultaat | . | externe warmte-/koudelevering (EPren;gen;out) |  |  | MWh | 0 | 0 | 0 | 0 | 0 | [6 empty] | 0 | 0 | 0 | 0 | [6 empty] | 0 | 0 | 0 | 0 | [6 empty] | 0 |  | 0 | 0 | 0
| 12. hernieuwbare energie | 04. resultaat | . | absorptiekoeling op ext. warmtelevering (EPren;gen;out) |  |  | MWh | 0 | 0 |  | 0 | [7 empty] | 0 |  | 0 | [7 empty] | 0 |  | 0 | [7 empty] | 0 |  |  | 0
| 12. hernieuwbare energie | 04. resultaat | . | zonneboiler (EPren;sol;prac) |  |  | MWh | 0 | 0 | 0 |  | 0 | [6 empty] | 0 | 0 |  | 0 | [6 empty] | 0 | 0 |  | 0 | [6 empty] | 0 |  | 0 |  | 0
| 12. hernieuwbare energie | 04. resultaat | . | hernieuwbaar opgewekte elektriciteit (EPren;el) |  |  | MWh | 0 | 0 | [8 empty] | 0 | 0 | [8 empty] | 0 | 0 | [8 empty] | 0 | 0 | [9 empty] | 0
| 12. hernieuwbare energie | 04. resultaat |  | TOTAAL |  |  | MWh | 0 | 0 | 0 | 0 | 0 | [5 empty] | 0 | 0 | 0 | 0 | 0 | [5 empty] | 0 | 0 | 0 | 0 | 0 | [5 empty] | 0 | 0 |  | 0 | 0 | 0 | [5 empty] | 0
| 12. hernieuwbare energie | 00. kop
| 13. PEF | 00. kop
| 13. PEF | 00. kop |  | primaire fossiele energiefactor installaties buiten de locatie |  |  |  | alle locaties | locatie 1 | primaire fossiele energiefactor installaties buiten de locatie per energiepost | [8 empty] | locatie 2 | primaire fossiele energiefactor installaties buiten de locatie per energiepost | [8 empty] | locatie 3 | primaire fossiele energiefactor installaties buiten de locatie per energiepost | [8 empty] | locatie 4 |  | primaire fossiele energiefactor installaties buiten de locatie per energiepost
| 13. PEF | 00. kop |  | energiepost | [5 empty] | verwarming | koeling | tapwater | [7 empty] | verwarming | koeling | tapwater | [7 empty] | verwarming | koeling | tapwater | [8 empty] | verwarming | koeling | tapwater
| 13. PEF | 04. resultaat |  | geografisch niveau installatie |  |  | - |  | gebouw/gebouw | gebouw | - | gebouw | [6 empty] | gebouw/gebouw | gebouw | - | gebouw | [6 empty] | gebouw/gebouw | gebouw | - | gebouw | [6 empty] | gebouw/gebouw |  | gebouw | - | gebouw
| 13. PEF | 04. resultaat |  | primaire fossiele energiefactor PEFfossiel |  |  | - |  |  | - | - | - | [7 empty] | - | - | - | [7 empty] | - | - | - | [8 empty] | - | - | -
| 13. PEF | 00. kop
| 14. warmte-/koudebehoefte | 00. kop
| 14. warmte-/koudebehoefte | 00. kop | . | warmte-/koudebehoefte ruimteverwarming [EP] |  |  |  |  | locatie 1 | warmte-/koudebehoefte ruimteverwarming [EP] per woning-/gebouwtype | [8 empty] | locatie 2 | warmte-/koudebehoefte ruimteverwarming [EP] per woning-/gebouwtype | [8 empty] | locatie 3 | warmte-/koudebehoefte ruimteverwarming [EP] per woning-/gebouwtype | [8 empty] | locatie 4 |  | warmte-/koudebehoefte ruimteverwarming [EP] per woning-/gebouwtype
| 14. warmte-/koudebehoefte | 00. kop |  | warmte-/koudebehoefte ruimteverwarming [EP]
| 14. warmte-/koudebehoefte | 04. resultaat |  | warmtebehoefte ruimteverwarming cf. NTA8800 |  |  | kWh/m2
| 14. warmte-/koudebehoefte | 04. resultaat |  | koudebehoefte koeling cf. NTA8800 |  |  | kWh/m2 |  |  | - | - | - | - | - | - | - | - | - |  | - | - | - | - | - | - | - | - | - |  | - | - | - | - | - | - | - | - | - |  |  | - | - | - | - | - | - | - | - | -
| 14. warmte-/koudebehoefte | 00. kop
| 15. (hulptabel) | 05. (hulpregel)
| 15. (hulptabel) | 05. (hulpregel) |  | (hulptabel) |  |  |  | alle locaties | locatie 1 | data hulptabel per woning-/gebouwtype | [8 empty] | locatie 2 | data hulptabel per woning-/gebouwtype | [8 empty] | locatie 3 | data hulptabel per woning-/gebouwtype | [8 empty] | locatie 4 |  | data hulptabel per woning-/gebouwtype
| 15. (hulptabel) | 05. (hulpregel) |  | toerekening hernieuwbare primaire fossiele energie per energiepost naar energie per woning/utiliteitsgebouw
| 15. (hulptabel) | 05. (hulpregel) | . | relatieve bijdrage energievraag ruimteverwarming |  |  | - |  | 0 | 0 | 0 | 0 | 0 | 0 | 0 | 0 | 0 | 0 | 0 | 0 | 0 | 0 | 0 | 0 | 0 | 0 | 0 | 0 | 0 | 0 | 0 | 0 | 0 | 0 | 0 | 0 | 0 | 0 | 0 |  | 0 | 0 | 0 | 0 | 0 | 0 | 0 | 0 | 0
| 15. (hulptabel) | 05. (hulpregel) |  | relatieve bijdrage energievraag koeling |  |  | - |  | 0 | 0 | 0 | 0 | 0 | 0 | 0 | 0 | 0 | 0 | 0 | 0 | 0 | 0 | 0 | 0 | 0 | 0 | 0 | 0 | 0 | 0 | 0 | 0 | 0 | 0 | 0 | 0 | 0 | 0 | 0 |  | 0 | 0 | 0 | 0 | 0 | 0 | 0 | 0 | 0
| 15. (hulptabel) | 05. (hulpregel) |  | relatieve bijdrage energievraag warmtapwater |  |  | - |  | 0 | 0 | 0 | 0 | 0 | 0 | 0 | 0 | 0 | 0 | 0 | 0 | 0 | 0 | 0 | 0 | 0 | 0 | 0 | 0 | 0 | 0 | 0 | 0 | 0 | 0 | 0 | 0 | 0 | 0 | 0 |  | 0 | 0 | 0 | 0 | 0 | 0 | 0 | 0 | 0
| 15. (hulptabel) | 05. (hulpregel)
| 16. primair fossiel energiegebruik per m2 | 00. kop
| 16. primair fossiel energiegebruik per m2 | 00. kop | . | primair fossiel energiegebruik |  |  |  | MWh alle locaties | MWh locatie 1 | primair fossiel energiegebruik per woning-/gebouwtype | [8 empty] | MWh locatie 2 | primair fossiel energiegebruik per woning-/gebouwtype | [8 empty] | MWh locatie 3 | primair fossiel energiegebruik per woning-/gebouwtype | [8 empty] | MWh locatie 4 |  | primair fossiel energiegebruik per woning-/gebouwtype
| 16. primair fossiel energiegebruik per m2 | 00. kop |  | primaire fossiele energievraag per energiepost
| 16. primair fossiel energiegebruik per m2 | 04. resultaat |  | verwarming |  |  | kWh_prim/m2 | 0 | 0 | 0 | 0 | 0 | 0 | 0 | 0 | 0 | 0 | 0 | 0 | 0 | 0 | 0 | 0 | 0 | 0 | 0 | 0 | 0 | 0 | 0 | 0 | 0 | 0 | 0 | 0 | 0 | 0 | 0 | 0 |  | 0 | 0 | 0 | 0 | 0 | 0 | 0 | 0 | 0
| 16. primair fossiel energiegebruik per m2 | 04. resultaat |  | koeling |  |  | kWh_prim/m2 | 0 | 0 | 0 | 0 | 0 | 0 | 0 | 0 | 0 | 0 | 0 | 0 | 0 | 0 | 0 | 0 | 0 | 0 | 0 | 0 | 0 | 0 | 0 | 0 | 0 | 0 | 0 | 0 | 0 | 0 | 0 | 0 |  | 0 | 0 | 0 | 0 | 0 | 0 | 0 | 0 | 0
| 16. primair fossiel energiegebruik per m2 | 04. resultaat |  | tapwater |  |  | kWh_prim/m2 | 0 | 0 | 0 | 0 | 0 | 0 | 0 | 0 | 0 | 0 | 0 | 0 | 0 | 0 | 0 | 0 | 0 | 0 | 0 | 0 | 0 | 0 | 0 | 0 | 0 | 0 | 0 | 0 | 0 | 0 | 0 | 0 |  | 0 | 0 | 0 | 0 | 0 | 0 | 0 | 0 | 0
| 16. primair fossiel energiegebruik per m2 | 04. resultaat |  | verlichting |  |  | kWh_prim/m2 | 0 | 0 | 0 | 0 | 0 | 0 | 0 | 0 | 0 | 0 | 0 | 0 | 0 | 0 | 0 | 0 | 0 | 0 | 0 | 0 | 0 | 0 | 0 | 0 | 0 | 0 | 0 | 0 | 0 | 0 | 0 | 0 |  | 0 | 0 | 0 | 0 | 0 | 0 | 0 | 0 | 0
| 16. primair fossiel energiegebruik per m2 | 04. resultaat |  | ventilatoren |  |  | kWh_prim/m2 | 0 | 0 | 0 | 0 | 0 | 0 | 0 | 0 | 0 | 0 | 0 | 0 | 0 | 0 | 0 | 0 | 0 | 0 | 0 | 0 | 0 | 0 | 0 | 0 | 0 | 0 | 0 | 0 | 0 | 0 | 0 | 0 |  | 0 | 0 | 0 | 0 | 0 | 0 | 0 | 0 | 0
| 16. primair fossiel energiegebruik per m2 | 04. resultaat |  | kookgas |  |  | kWh_prim/m2 | 0 | 0 | 0 | 0 | 0 | 0 | 0 | 0 | 0 | 0 | 0 | 0 | 0 | 0 | 0 | 0 | 0 | 0 | 0 | 0 | 0 | 0 | 0 | 0 | 0 | 0 | 0 | 0 | 0 | 0 | 0 | 0 |  | 0 | 0 | 0 | 0 | 0 | 0 | 0 | 0 | 0
| 16. primair fossiel energiegebruik per m2 | 04. resultaat |  | overig elektra |  |  | kWh_prim/m2 | 0 | 0 | 0 | 0 | 0 | 0 | 0 | 0 | 0 | 0 | 0 | 0 | 0 | 0 | 0 | 0 | 0 | 0 | 0 | 0 | 0 | 0 | 0 | 0 | 0 | 0 | 0 | 0 | 0 | 0 | 0 | 0 |  | 0 | 0 | 0 | 0 | 0 | 0 | 0 | 0 | 0
| 16. primair fossiel energiegebruik per m2 | 04. resultaat |  | mobiliteit |  |  | kWh_prim/m2 | 0 | 0 | 0 | 0 | 0 | 0 | 0 | 0 | 0 | 0 | 0 | 0 | 0 | 0 | 0 | 0 | 0 | 0 | 0 | 0 | 0 | 0 | 0 | 0 | 0 | 0 | 0 | 0 | 0 | 0 | 0 | 0 |  | 0 | 0 | 0 | 0 | 0 | 0 | 0 | 0 | 0
| 16. primair fossiel energiegebruik per m2 | 04. resultaat |  | TOTAAL |  |  | kWh_prim/m2 | 0 | 0 | 0 | 0 | 0 | 0 | 0 | 0 | 0 | 0 | 0 | 0 | 0 | 0 | 0 | 0 | 0 | 0 | 0 | 0 | 0 | 0 | 0 | 0 | 0 | 0 | 0 | 0 | 0 | 0 | 0 | 0 |  | 0 | 0 | 0 | 0 | 0 | 0 | 0 | 0 | 0
| 16. primair fossiel energiegebruik per m2 | 00. kop |  | vermeden primair fossiel energiegebruik door batterijen
| 16. primair fossiel energiegebruik per m2 | 04. resultaat |  | batterij (zonder primaire fossiele energiefactor) |  |  | kWh_prim/m2 | 0 | 0 | 0 | 0 | 0 | 0 | 0 | 0 | 0 | 0 | 0 | 0 | 0 | 0 | 0 | 0 | 0 | 0 | 0 | 0 | 0 | 0 | 0 | 0 | 0 | 0 | 0 | 0 | 0 | 0 | 0 | 0 |  | 0 | 0 | 0 | 0 | 0 | 0 | 0 | 0 | 0
| 16. primair fossiel energiegebruik per m2 | 00. kop |  | vermeden primair fossiel energiegebruik door lokale elektriciteitsproductie
| 16. primair fossiel energiegebruik per m2 | 04. resultaat |  | zonnepanelen (vermeden primair) |  |  | kWh_prim/m2 | 0 | 0 | 0 | 0 | 0 | 0 | 0 | 0 | 0 | 0 | 0 | 0 | 0 | 0 | 0 | 0 | 0 | 0 | 0 | 0 | 0 | 0 | 0 | 0 | 0 | 0 | 0 | 0 | 0 | 0 | 0 | 0 |  | 0 | 0 | 0 | 0 | 0 | 0 | 0 | 0 | 0
| 16. primair fossiel energiegebruik per m2 | 04. resultaat |  | warmtekracht (vermeden primair) |  |  | kWh_prim/m2 | 0 | 0 | 0 | 0 | 0 | 0 | 0 | 0 | 0 | 0 | 0 | 0 | 0 | 0 | 0 | 0 | 0 | 0 | 0 | 0 | 0 | 0 | 0 | 0 | 0 | 0 | 0 | 0 | 0 | 0 | 0 | 0 |  | 0 | 0 | 0 | 0 | 0 | 0 | 0 | 0 | 0
| 16. primair fossiel energiegebruik per m2 | 04. resultaat |  | TOTAAL |  |  | kWh_prim/m2 | 0 | 0 | 0 | 0 | 0 | 0 | 0 | 0 | 0 | 0 | 0 | 0 | 0 | 0 | 0 | 0 | 0 | 0 | 0 | 0 | 0 | 0 | 0 | 0 | 0 | 0 | 0 | 0 | 0 | 0 | 0 | 0 |  | 0 | 0 | 0 | 0 | 0 | 0 | 0 | 0 | 0
| 16. primair fossiel energiegebruik per m2 | 00. kop |  | primair fossiel energiegebruik voor alle energiestromen
| 16. primair fossiel energiegebruik per m2 | 04. resultaat |  | TOTAAL - alle energiestromen |  |  | kWh_prim/m2 | 0 | 0 | 0 | 0 | 0 | 0 | 0 | 0 | 0 | 0 | 0 | 0 | 0 | 0 | 0 | 0 | 0 | 0 | 0 | 0 | 0 | 0 | 0 | 0 | 0 | 0 | 0 | 0 | 0 | 0 | 0 | 0 |  | 0 | 0 | 0 | 0 | 0 | 0 | 0 | 0 | 0
| 16. primair fossiel energiegebruik per m2 | 04. resultaat |  | TOTAAL - gebouwgebonden energiestromen energieprestatie |  |  | kWh_prim/m2 | 0 | 0 | 0 | 0 | 0 | 0 | 0 | 0 | 0 | 0 | 0 | 0 | 0 | 0 | 0 | 0 | 0 | 0 | 0 | 0 | 0 | 0 | 0 | 0 | 0 | 0 | 0 | 0 | 0 | 0 | 0 | 0 |  | 0 | 0 | 0 | 0 | 0 | 0 | 0 | 0 | 0
| 17. primair totaal energiegebruik per m2 | 00. kop
| 18. hernieuwbaar 'primair' energiegebruik | 00. kop
| 18. hernieuwbaar 'primair' energiegebruik | 00. kop | . | hernieuwbaar primair fossiel energiegebruik |  |  |  | MWh alle locaties | MWh locatie 1 | hernieuwbaar primair fossiel energiegebruik per woning-/gebouwtype | [8 empty] | MWh locatie 2 | hernieuwbaar primair fossiel energiegebruik per woning-/gebouwtype | [8 empty] | MWh locatie 3 | hernieuwbaar primair fossiel energiegebruik per woning-/gebouwtype | [8 empty] | MWh locatie 4 |  | hernieuwbaar primair fossiel energiegebruik per woning-/gebouwtype
| 18. hernieuwbaar 'primair' energiegebruik | 00. kop |  | karakteristiek energiegebruik
| 18. hernieuwbaar 'primair' energiegebruik | 04. resultaat | . | karakteristiek energiegebruik EPTot |  |  | kWh_prim/m2 | 0 | 0 | [9 empty] | 0 | [9 empty] | 0 | [9 empty] | 0
| 18. hernieuwbaar 'primair' energiegebruik | 00. kop |  | hernieuwbaar bij verwarming, koeling, warmtapwater
| 18. hernieuwbaar 'primair' energiegebruik | 04. resultaat | . | warmtepomp EPren;hp |  |  | kWh_prim/m2 | 0 | 0 | [9 empty] | 0 | [9 empty] | 0 | [9 empty] | 0
| 18. hernieuwbaar 'primair' energiegebruik | 04. resultaat | . | vrije koeling EPren;gen;out |  |  | kWh_prim/m2 | 0 | 0 | [9 empty] | 0 | [9 empty] | 0 | [9 empty] | 0
| 18. hernieuwbaar 'primair' energiegebruik | 04. resultaat | . | biomassagestookte toestellen EPren;gen;out |  |  | kWh_prim/m2 | 0 | 0 | [9 empty] | 0 | [9 empty] | 0 | [9 empty] | 0
| 18. hernieuwbaar 'primair' energiegebruik | 04. resultaat | . | externe warmte-/koudelevering EPren;gen;out |  |  | kWh_prim/m2 | 0 | 0 | [9 empty] | 0 | [9 empty] | 0 | [9 empty] | 0
| 18. hernieuwbaar 'primair' energiegebruik | 04. resultaat | . | absorptiekoeling op ext. warmtelevering EPren;gen;out |  |  | kWh_prim/m2 | 0 | 0 | [9 empty] | 0 | [9 empty] | 0 | [9 empty] | 0
| 18. hernieuwbaar 'primair' energiegebruik | 04. resultaat | . | zonneboiler EPren;sol;prac |  |  | kWh_prim/m2 | 0 | 0 | [9 empty] | 0 | [9 empty] | 0 | [9 empty] | 0
| 18. hernieuwbaar 'primair' energiegebruik | 00. kop |  | hernieuwbaar lokaal opgewekte elektriciteit
| 18. hernieuwbaar 'primair' energiegebruik | 04. resultaat | . | hernieuwbaar opgewekte elektriciteit EPren;el |  |  | kWh_prim/m2 | 0 | 0 | [9 empty] | 0 | [9 empty] | 0 | [9 empty] | 0
| 18. hernieuwbaar 'primair' energiegebruik | 00. kop |  | hernieuwbaar primair fossiel energiegebruik
| 18. hernieuwbaar 'primair' energiegebruik | 04. resultaat | . | TOTAAL |  |  | kWh_prim/m2 | 0 | 0 | [9 empty] | 0 | [9 empty] | 0 | [9 empty] | 0
| 18. hernieuwbaar 'primair' energiegebruik | 00. kop |  | aandeel hernieuwbare energie
| 18. hernieuwbaar 'primair' energiegebruik | 04. resultaat | . | TOTAAL RERPrenTOT |  |  | %
| 18. hernieuwbaar 'primair' energiegebruik | 00. kop
| 19. energieprestatie | 00. kop
| 19. energieprestatie | 00. kop | . | energieprestatie indicatoren primair fossiel |  |  |  |  | locatie 1 | energieprestatie indicatoren primair fossiel per woning-/gebouwtype | [8 empty] | locatie 2 | energieprestatie indicatoren primair fossiel per woning-/gebouwtype | [8 empty] | locatie 3 | energieprestatie indicatoren primair fossiel per woning-/gebouwtype | [8 empty] | locatie 4 |  | energieprestatie indicatoren primair fossiel per woning-/gebouwtype
| 19. energieprestatie | 05. (hulpregel) |  | (hulpregel)
| 19. energieprestatie | 05. (hulpregel) |  | (hulpregel nummer gebruiksfunctie) |  |  | -
| 19. energieprestatie | 00. kop | . | BENG-eisen nieuwe woningen¦utiliteitsgebouwen (2021-2026)
| 19. energieprestatie | 04. resultaat |  | BENG 1 (energiebehoefte indicator) |  |  | kWh/m2
| 19. energieprestatie | 04. resultaat |  | BENG 2 (primaire fossiele energie indicator) |  |  | kWh_prim/m2
| 19. energieprestatie | 04. resultaat |  | BENG 3 (aandeel hernieuwbare energie) |  |  | %
| 19. energieprestatie | 00. kop | . | energieprestatie per woning¦utiliteitsgebouw - afgezet tegen BENG-eisen 2021
| 19. energieprestatie | 05. (hulpregel) |  | zoekcode fitcurve NTA8800 |  | Ehc;nd;EP | - |  |  | #N/A | #N/A | #N/A | #N/A | #N/A | #N/A | #N/A | #N/A | #N/A |  | #N/A | #N/A | #N/A | #N/A | #N/A | #N/A | #N/A | #N/A | #N/A |  | #N/A | #N/A | #N/A | #N/A | #N/A | #N/A | #N/A | #N/A | #N/A |  |  | #N/A | #N/A | #N/A | #N/A | #N/A | #N/A | #N/A | #N/A | #N/A
| 19. energieprestatie | 04. resultaat | . | EP 1 (energiebehoefte indicator; groen voldoet aan eis BENG 1) |  |  | kWh/m2
| 19. energieprestatie | 04. resultaat | . | EP 2 (primaire fossiele energie indicator; groen voldoet aan eis BENG 2) |  |  | kWh_prim/m2
| 19. energieprestatie | 04. resultaat | . | EP 3 (aandeel hernieuwbare energie; groen voldoet aan eis BENG 3) |  |  | %
| 19. energieprestatie | 00. kop |  | energielabel
| 19. energieprestatie | 04. resultaat | . | energielabel |  |  | -
| 19. energieprestatie | 04. resultaat | . | energielabel voor renovatiestandaard utiliteit |  |  | -
| 19. energieprestatie | 00. kop | . | standaardwaarden woningen en woongebouwen t/m 1945
| 19. energieprestatie | 04. resultaat |  | standaardwaarde t/m 1945 |  |  | kWh/m2
| 19. energieprestatie | 04. resultaat |  | berekende netto warmtevraag |  |  | kWh/m2
| 19. energieprestatie | 00. kop |  | standaardwaarden woningen en woongebouwen ná 1945
| 19. energieprestatie | 04. resultaat |  | standaardwaarde ná 1945 |  |  | kWh/m2
| 19. energieprestatie | 04. resultaat |  | berekende netto warmtevraag |  |  | kWh/m2
| 19. energieprestatie | 00. kop
| 20. CO2-emissie | 00. kop
| 20. CO2-emissie | 00. kop | . | CO2 emissie indicatie op basis van berekening fossiel |  |  |  | ton CO2 alle locaties | ton CO2 locatie 1 | CO2 emissie indicatie op basis van berekening fossiel per woning-/gebouwtype | [8 empty] | ton CO2 locatie 2 | CO2 emissie indicatie op basis van berekening fossiel per woning-/gebouwtype | [8 empty] | ton CO2 locatie 3 | CO2 emissie indicatie op basis van berekening fossiel per woning-/gebouwtype | [8 empty] | ton CO2 locatie 4 |  | CO2 emissie indicatie op basis van berekening fossiel per woning-/gebouwtype
| 20. CO2-emissie | 00. kop |  | CO2 emissie door energievraag
| 20. CO2-emissie | 04. resultaat |  | verwarming |  |  | kg CO2/m2 | 0 | 0 | 0 | 0 | 0 | 0 | 0 | 0 | 0 | 0 | 0 | 0 | 0 | 0 | 0 | 0 | 0 | 0 | 0 | 0 | 0 | 0 | 0 | 0 | 0 | 0 | 0 | 0 | 0 | 0 | 0 | 0 |  | 0 | 0 | 0 | 0 | 0 | 0 | 0 | 0 | 0
| 20. CO2-emissie | 04. resultaat |  | koeling |  |  | kg CO2/m2 | 0 | 0 | 0 | 0 | 0 | 0 | 0 | 0 | 0 | 0 | 0 | 0 | 0 | 0 | 0 | 0 | 0 | 0 | 0 | 0 | 0 | 0 | 0 | 0 | 0 | 0 | 0 | 0 | 0 | 0 | 0 | 0 |  | 0 | 0 | 0 | 0 | 0 | 0 | 0 | 0 | 0
| 20. CO2-emissie | 04. resultaat |  | tapwater |  |  | kg CO2/m2 | 0 | 0 | 0 | 0 | 0 | 0 | 0 | 0 | 0 | 0 | 0 | 0 | 0 | 0 | 0 | 0 | 0 | 0 | 0 | 0 | 0 | 0 | 0 | 0 | 0 | 0 | 0 | 0 | 0 | 0 | 0 | 0 |  | 0 | 0 | 0 | 0 | 0 | 0 | 0 | 0 | 0
| 20. CO2-emissie | 04. resultaat |  | verlichting |  |  | kg CO2/m2 | 0 | 0 | 0 | 0 | 0 | 0 | 0 | 0 | 0 | 0 | 0 | 0 | 0 | 0 | 0 | 0 | 0 | 0 | 0 | 0 | 0 | 0 | 0 | 0 | 0 | 0 | 0 | 0 | 0 | 0 | 0 | 0 |  | 0 | 0 | 0 | 0 | 0 | 0 | 0 | 0 | 0
| 20. CO2-emissie | 04. resultaat |  | ventilatoren |  |  | kg CO2/m2 | 0 | 0 | 0 | 0 | 0 | 0 | 0 | 0 | 0 | 0 | 0 | 0 | 0 | 0 | 0 | 0 | 0 | 0 | 0 | 0 | 0 | 0 | 0 | 0 | 0 | 0 | 0 | 0 | 0 | 0 | 0 | 0 |  | 0 | 0 | 0 | 0 | 0 | 0 | 0 | 0 | 0
| 20. CO2-emissie | 04. resultaat |  | kookgas |  |  | kg CO2/m2 | 0 | 0 | 0 | 0 | 0 | 0 | 0 | 0 | 0 | 0 | 0 | 0 | 0 | 0 | 0 | 0 | 0 | 0 | 0 | 0 | 0 | 0 | 0 | 0 | 0 | 0 | 0 | 0 | 0 | 0 | 0 | 0 |  | 0 | 0 | 0 | 0 | 0 | 0 | 0 | 0 | 0
| 20. CO2-emissie | 04. resultaat |  | overig elektra |  |  | kg CO2/m2 | 0 | 0 | 0 | 0 | 0 | 0 | 0 | 0 | 0 | 0 | 0 | 0 | 0 | 0 | 0 | 0 | 0 | 0 | 0 | 0 | 0 | 0 | 0 | 0 | 0 | 0 | 0 | 0 | 0 | 0 | 0 | 0 |  | 0 | 0 | 0 | 0 | 0 | 0 | 0 | 0 | 0
| 20. CO2-emissie | 04. resultaat |  | mobiliteit |  |  | kg CO2/m2 | 0 | 0 | 0 | 0 | 0 | 0 | 0 | 0 | 0 | 0 | 0 | 0 | 0 | 0 | 0 | 0 | 0 | 0 | 0 | 0 | 0 | 0 | 0 | 0 | 0 | 0 | 0 | 0 | 0 | 0 | 0 | 0 |  | 0 | 0 | 0 | 0 | 0 | 0 | 0 | 0 | 0
| 20. CO2-emissie | 04. resultaat |  | CO2 emissie TOTAAL door energievraag |  |  | kg CO2/m2 | 0 | 0 | 0 | 0 | 0 | 0 | 0 | 0 | 0 | 0 | 0 | 0 | 0 | 0 | 0 | 0 | 0 | 0 | 0 | 0 | 0 | 0 | 0 | 0 | 0 | 0 | 0 | 0 | 0 | 0 | 0 | 0 |  | 0 | 0 | 0 | 0 | 0 | 0 | 0 | 0 | 0
| 20. CO2-emissie | 00. kop |  | vermeden CO2 emissie door lokale elektriciteitsproductie
| 20. CO2-emissie | 04. resultaat |  | warmtekracht (vermeden CO2 emissie) |  |  | kg CO2/m2 | 0 | 0 | 0 | 0 | 0 | 0 | 0 | 0 | 0 | 0 | 0 | 0 | 0 | 0 | 0 | 0 | 0 | 0 | 0 | 0 | 0 | 0 | 0 | 0 | 0 | 0 | 0 | 0 | 0 | 0 | 0 | 0 |  | 0 | 0 | 0 | 0 | 0 | 0 | 0 | 0 | 0
| 20. CO2-emissie | 04. resultaat |  | zonnepanelen (vermeden CO2 emissie) |  |  | kg CO2/m2 | 0 | 0 | 0 | 0 | 0 | 0 | 0 | 0 | 0 | 0 | 0 | 0 | 0 | 0 | 0 | 0 | 0 | 0 | 0 | 0 | 0 | 0 | 0 | 0 | 0 | 0 | 0 | 0 | 0 | 0 | 0 | 0 |  | 0 | 0 | 0 | 0 | 0 | 0 | 0 | 0 | 0
| 20. CO2-emissie | 04. resultaat |  | CO2 emissie TOTAAL door vermeden verbruik |  |  | kg CO2/m2 | 0 | 0 | 0 | 0 | 0 | 0 | 0 | 0 | 0 | 0 | 0 | 0 | 0 | 0 | 0 | 0 | 0 | 0 | 0 | 0 | 0 | 0 | 0 | 0 | 0 | 0 | 0 | 0 | 0 | 0 | 0 | 0 |  | 0 | 0 | 0 | 0 | 0 | 0 | 0 | 0 | 0
| 20. CO2-emissie | 00. kop |  | CO2 emissie
| 20. CO2-emissie | 04. resultaat |  | TOTAAL - alle energiestromen |  |  | kg CO2/m2 | 0 | 0 | 0 | 0 | 0 | 0 | 0 | 0 | 0 | 0 | 0 | 0 | 0 | 0 | 0 | 0 | 0 | 0 | 0 | 0 | 0 | 0 | 0 | 0 | 0 | 0 | 0 | 0 | 0 | 0 | 0 | 0 |  | 0 | 0 | 0 | 0 | 0 | 0 | 0 | 0 | 0
| 20. CO2-emissie | 04. resultaat |  | TOTAAL - gebouwgebonden energiestromen energieprestatie |  |  | kg CO2/m2 | 0 | 0 | 0 | 0 | 0 | 0 | 0 | 0 | 0 | 0 | 0 | 0 | 0 | 0 | 0 | 0 | 0 | 0 | 0 | 0 | 0 | 0 | 0 | 0 | 0 | 0 | 0 | 0 | 0 | 0 | 0 | 0 |  | 0 | 0 | 0 | 0 | 0 | 0 | 0 | 0 | 0
| 16. primair fossiel energiegebruik per m2 | 00. kop
| 17. primair totaal energiegebruik per m2 | 00. kop
| 17. primair totaal energiegebruik per m2 | 00. kop | . | primair totaal energiegebruik ZEB |  |  |  |  | MWh locatie 1 | primair totaal energiegebruik ZEB per woning-/gebouwtype | [8 empty] | MWh locatie 2 | primair totaal energiegebruik ZEB per woning-/gebouwtype | [8 empty] | MWh locatie 3 | primair totaal energiegebruik ZEB per woning-/gebouwtype | [8 empty] | MWh locatie 4 |  | primair totaal energiegebruik ZEB per woning-/gebouwtype
| 17. primair totaal energiegebruik per m2 | 00. kop |  | primair totaal energievraag per energiepost
| 17. primair totaal energiegebruik per m2 | 04. resultaat |  | verwarming |  |  | kWh_prim, ZEB/m2 |  | 0 | 0 | 0 | 0 | 0 | 0 | 0 | 0 | 0 | 0 | 0 | 0 | 0 | 0 | 0 | 0 | 0 | 0 | 0 | 0 | 0 | 0 | 0 | 0 | 0 | 0 | 0 | 0 | 0 | 0 | 0 |  | 0 | 0 | 0 | 0 | 0 | 0 | 0 | 0 | 0
| 17. primair totaal energiegebruik per m2 | 04. resultaat |  | koeling |  |  | kWh_prim, ZEB/m2 |  | 0 | 0 | 0 | 0 | 0 | 0 | 0 | 0 | 0 | 0 | 0 | 0 | 0 | 0 | 0 | 0 | 0 | 0 | 0 | 0 | 0 | 0 | 0 | 0 | 0 | 0 | 0 | 0 | 0 | 0 | 0 |  | 0 | 0 | 0 | 0 | 0 | 0 | 0 | 0 | 0
| 17. primair totaal energiegebruik per m2 | 04. resultaat |  | tapwater |  |  | kWh_prim, ZEB/m2 |  | 0 | 0 | 0 | 0 | 0 | 0 | 0 | 0 | 0 | 0 | 0 | 0 | 0 | 0 | 0 | 0 | 0 | 0 | 0 | 0 | 0 | 0 | 0 | 0 | 0 | 0 | 0 | 0 | 0 | 0 | 0 |  | 0 | 0 | 0 | 0 | 0 | 0 | 0 | 0 | 0
| 17. primair totaal energiegebruik per m2 | 04. resultaat |  | verlichting |  |  | kWh_prim, ZEB/m2 |  | 0 | 0 | 0 | 0 | 0 | 0 | 0 | 0 | 0 | 0 | 0 | 0 | 0 | 0 | 0 | 0 | 0 | 0 | 0 | 0 | 0 | 0 | 0 | 0 | 0 | 0 | 0 | 0 | 0 | 0 | 0 |  | 0 | 0 | 0 | 0 | 0 | 0 | 0 | 0 | 0
| 17. primair totaal energiegebruik per m2 | 04. resultaat |  | ventilatoren |  |  | kWh_prim, ZEB/m2 |  | 0 | 0 | 0 | 0 | 0 | 0 | 0 | 0 | 0 | 0 | 0 | 0 | 0 | 0 | 0 | 0 | 0 | 0 | 0 | 0 | 0 | 0 | 0 | 0 | 0 | 0 | 0 | 0 | 0 | 0 | 0 |  | 0 | 0 | 0 | 0 | 0 | 0 | 0 | 0 | 0
| 17. primair totaal energiegebruik per m2 | 04. resultaat |  | TOTAAL |  |  | kWh_prim, ZEB/m2 |  | 0 | 0 | 0 | 0 | 0 | 0 | 0 | 0 | 0 | 0 | 0 | 0 | 0 | 0 | 0 | 0 | 0 | 0 | 0 | 0 | 0 | 0 | 0 | 0 | 0 | 0 | 0 | 0 | 0 | 0 | 0 |  | 0 | 0 | 0 | 0 | 0 | 0 | 0 | 0 | 0
| 17. primair totaal energiegebruik per m2 | 00. kop |  | vermeden primair totaal energiegebruik door PV
| 17. primair totaal energiegebruik per m2 | 04. resultaat |  | TOTAAL |  |  | kWh_prim, ZEB/m2 |  | #DIV/0! | #DIV/0! | #DIV/0! | #DIV/0! | #DIV/0! | #DIV/0! | #DIV/0! | #DIV/0! | #DIV/0! | #DIV/0! | #DIV/0! | #DIV/0! | #DIV/0! | #DIV/0! | #DIV/0! | #DIV/0! | #DIV/0! | #DIV/0! | #DIV/0! | #DIV/0! | #DIV/0! | #DIV/0! | #DIV/0! | #DIV/0! | #DIV/0! | #DIV/0! | #DIV/0! | #DIV/0! | #DIV/0! | #DIV/0! | #DIV/0! |  | #DIV/0! | #DIV/0! | #DIV/0! | #DIV/0! | #DIV/0! | #DIV/0! | #DIV/0! | #DIV/0! | #DIV/0!
| 17. primair totaal energiegebruik per m2 | 00. kop |  | primair totaal energiegebruik
| 17. primair totaal energiegebruik per m2 | 04. resultaat |  | TOTAAL |  |  | kWh_prim, ZEB/m2 |  | #DIV/0! | #DIV/0! | #DIV/0! | #DIV/0! | #DIV/0! | #DIV/0! | #DIV/0! | #DIV/0! | #DIV/0! | #DIV/0! | #DIV/0! | #DIV/0! | #DIV/0! | #DIV/0! | #DIV/0! | #DIV/0! | #DIV/0! | #DIV/0! | #DIV/0! | #DIV/0! | #DIV/0! | #DIV/0! | #DIV/0! | #DIV/0! | #DIV/0! | #DIV/0! | #DIV/0! | #DIV/0! | #DIV/0! | #DIV/0! | #DIV/0! |  | #DIV/0! | #DIV/0! | #DIV/0! | #DIV/0! | #DIV/0! | #DIV/0! | #DIV/0! | #DIV/0! | #DIV/0!
| 20. CO2-emissie | 00. kop
| 20. EINDE | 00. kop |  | EINDE
i
woningen|utiliteit
var1
var2
var3
var4
var5
var6
resultaten
bibliotheek

## variant 5
Uniforme Maatlat Gebouwde Omgeving 5.3.0 - versie 7 aug 2026
|  |  |  | variant 5 |  |  |  |  | installaties | preferent ¦ niet preferent | [8 empty] | installaties | preferent ¦ niet preferent | [8 empty] | installaties | preferent ¦ niet preferent | [8 empty] | installaties |  | preferent ¦ niet preferent
| breedte 1,89 en witte tekst | breedte 1,89 en witte tekst |  | project: |  | naam variant |  |  | verwarming | - | [8 empty] | verwarming | - | [8 empty] | verwarming | - | [8 empty] | verwarming |  | -
|  |  |  | toelichting |  |  |  |  | koeling | - | [8 empty] | koeling | - | [8 empty] | koeling | - | [8 empty] | koeling |  | -
| filter 1 | filter 2 |  | PEFfossiel/KCO2 elektriciteit | NTA8800:2026 | 1.45 | 0.268 |  | warmtapwater | - | [8 empty] | warmtapwater | - | [8 empty] | warmtapwater | - | [8 empty] | warmtapwater |  | -
|  |  | . | energieprestatie¦maatwerk | EP | energieprestatieberekening
|  |  | . |  |  |  |  | alle locaties | locatie 1 | [geen gebouwgegevens ingevoerd] | [8 empty] | locatie 2 | [geen gebouwgegevens ingevoerd] | [8 empty] | locatie 3 | [geen gebouwgegevens ingevoerd] | [8 empty] | locatie 4 |  | [geen gebouwgegevens ingevoerd]
00. samenvatting | 00. samenvatting | 00. kop
| 00. samenvatting | 00. kop | . | samenvatting resultaten |  |  | per jaar | alle locaties | locatie 1 | verwarming | koeling | tapwater | verlichting | ventilatoren | kookgas | overig elektra | mobiliteit | zonnepanelen | locatie 2 | verwarming | koeling | tapwater | verlichting | ventilatoren | kookgas | overig elektra | mobiliteit | zonnepanelen | locatie 3 | verwarming | koeling | tapwater | verlichting | ventilatoren | kookgas | overig elektra | mobiliteit | zonnepanelen | locatie 4 |  | verwarming | koeling | tapwater | verlichting | ventilatoren | kookgas | overig elektra | mobiliteit | zonnepanelen
| 00. samenvatting | 04. resultaat |  | primair fossiel energiegebruik |  |  | MWh_prim | 0 | 0 | 0 | 0 | 0 | 0 | 0 | 0 | 0 | 0 | 0 | 0 | 0 | 0 | 0 | 0 | 0 | 0 | 0 | 0 | 0 | 0 | 0 | 0 | 0 | 0 | 0 | 0 | 0 | 0 | 0 | 0 |  | 0 | 0 | 0 | 0 | 0 | 0 | 0 | 0 | 0
| 00. samenvatting | 04. resultaat |  | CO2 emissie |  |  | ton | 0 | 0 | 0 | 0 | 0 | 0 | 0 | 0 | 0 | 0 | 0 | 0 | 0 | 0 | 0 | 0 | 0 | 0 | 0 | 0 | 0 | 0 | 0 | 0 | 0 | 0 | 0 | 0 | 0 | 0 | 0 | 0 |  | 0 | 0 | 0 | 0 | 0 | 0 | 0 | 0 | 0
| 00. samenvatting | 04. resultaat |  | aardgas in locatie |  |  | x1000 m3 | 0 | 0 | 0 | 0 | 0 | 0 | 0 | 0 | 0 | 0 | 0 | 0 | 0 | 0 | 0 | 0 | 0 | 0 | 0 | 0 | 0 | 0 | 0 | 0 | 0 | 0 | 0 | 0 | 0 | 0 | 0 | 0 |  | 0 | 0 | 0 | 0 | 0 | 0 | 0 | 0 | 0
00. samenvatting | 00. samenvatting | 04. resultaat
| 01. woningen & utiliteitsgebouwen | 00. kop
| 01. woningen & utiliteitsgebouwen | 00. kop | . | woningen¦utiliteitsgebouwen terugkoppeling invoer |  |  |  | alle locaties | locatie 1 | woningen¦utiliteitsgebouwen terugkoppeling invoer per woning-/gebouwtype | [8 empty] | locatie 2 | woningen¦utiliteitsgebouwen terugkoppeling invoer per woning-/gebouwtype | [8 empty] | locatie 3 | woningen¦utiliteitsgebouwen terugkoppeling invoer per woning-/gebouwtype | [8 empty] | locatie 4 |  | woningen¦utiliteitsgebouwen terugkoppeling invoer per woning-/gebouwtype
| 01. woningen & utiliteitsgebouwen | 00. kop |  | gebouwtype |  |  | -
| 01. woningen & utiliteitsgebouwen | 04. resultaat |  | extra info over (deel)locatie en woningen |  |  | -
| 01. woningen & utiliteitsgebouwen | 04. resultaat |  | gebruiksfunctie |  |  | -
| 01. woningen & utiliteitsgebouwen | 04. resultaat |  | gestapeld (1) / niet gestapeld (0) (alleen woningen) |  |  | -
| 01. woningen & utiliteitsgebouwen | 00. kop |  | aantallen
| 01. woningen & utiliteitsgebouwen | 01. invoer |  | aantal woningen¦utiliteitsgebouwen |  |  | won¦geb/type | 0 | 0 | 0 | 0 | 0 | 0 | 0 | 0 | 0 | 0 | 0 | 0 | 0 | 0 | 0 | 0 | 0 | 0 | 0 | 0 | 0 | 0 | 0 | 0 | 0 | 0 | 0 | 0 | 0 | 0 | 0 | 0 |  | 0 | 0 | 0 | 0 | 0 | 0 | 0 | 0 | 0
| 01. woningen & utiliteitsgebouwen | 01. invoer |  | optioneel: eigen waarde
| 01. woningen & utiliteitsgebouwen | 04. resultaat |  | aantal woningen (niet gestapeld) |  |  | won | 0 | 0 | 0 | 0 | 0 | 0 | 0 | 0 | 0 | 0 | 0 | 0 | 0 | 0 | 0 | 0 | 0 | 0 | 0 | 0 | 0 | 0 | 0 | 0 | 0 | 0 | 0 | 0 | 0 | 0 | 0 | 0 |  | 0 | 0 | 0 | 0 | 0 | 0 | 0 | 0 | 0
| 01. woningen & utiliteitsgebouwen | 04. resultaat |  | aantal woningen in woongebouw (gestapeld) |  |  | won | 0 | 0 | 0 | 0 | 0 | 0 | 0 | 0 | 0 | 0 | 0 | 0 | 0 | 0 | 0 | 0 | 0 | 0 | 0 | 0 | 0 | 0 | 0 | 0 | 0 | 0 | 0 | 0 | 0 | 0 | 0 | 0 |  | 0 | 0 | 0 | 0 | 0 | 0 | 0 | 0 | 0
| 01. woningen & utiliteitsgebouwen | 04. resultaat |  | aantal utiliteitsgebouwen |  |  | geb | 0 | 0 | 0 | 0 | 0 | 0 | 0 | 0 | 0 | 0 | 0 | 0 | 0 | 0 | 0 | 0 | 0 | 0 | 0 | 0 | 0 | 0 | 0 | 0 | 0 | 0 | 0 | 0 | 0 | 0 | 0 | 0 |  | 0 | 0 | 0 | 0 | 0 | 0 | 0 | 0 | 0
| 01. woningen & utiliteitsgebouwen | 04. resultaat |  | totaal aantal woningen¦utiliteitsgebouwen in de deellocatie |  |  | won¦geb |  | 0 | 0 | 0 | 0 | 0 | 0 | 0 | 0 | 0 | 0 | 0 | 0 | 0 | 0 | 0 | 0 | 0 | 0 | 0 | 0 | 0 | 0 | 0 | 0 | 0 | 0 | 0 | 0 | 0 | 0 |  | 0 | 0 | 0 | 0 | 0 | 0 | 0 | 0 | 0 | 0
| 01. woningen & utiliteitsgebouwen | 00. kop |  | afmetingen
| 01. woningen & utiliteitsgebouwen | 04. resultaat |  | gebruiksoppervlakte | per type woning¦utiliteitsgebouw |  | m2/won¦geb | 0 | 0 | 0 | 0 | 0 | 0 | 0 | 0 | 0 | 0 | 0 | 0 | 0 | 0 | 0 | 0 | 0 | 0 | 0 | 0 | 0 | 0 | 0 | 0 | 0 | 0 | 0 | 0 | 0 | 0 | 0 | 0 |  | 0 | 0 | 0 | 0 | 0 | 0 | 0 | 0 | 0
| 01. woningen & utiliteitsgebouwen | 04. resultaat |  |  | totaal per type |  | m2 |  |  | 0 | 0 | 0 | 0 | 0 | 0 | 0 | 0 | 0 |  | 0 | 0 | 0 | 0 | 0 | 0 | 0 | 0 | 0 |  | 0 | 0 | 0 | 0 | 0 | 0 | 0 | 0 | 0 |  |  | 0 | 0 | 0 | 0 | 0 | 0 | 0 | 0 | 0
| 01. woningen & utiliteitsgebouwen | 04. resultaat |  |  | totaal per locatie |  | m2 |  |  | 0 | 0 | 0 | 0 | 0 | 0 | 0 | 0 | 0 |  | 0 | 0 | 0 | 0 | 0 | 0 | 0 | 0 | 0 |  | 0 | 0 | 0 | 0 | 0 | 0 | 0 | 0 | 0 |  |  | 0 | 0 | 0 | 0 | 0 | 0 | 0 | 0 | 0
| 01. woningen & utiliteitsgebouwen | 04. resultaat |  | verhouding verlies-/gebruiksoppervlakte per woning¦utiliteitsgebouw |  |  | m2/m2
| 01. woningen & utiliteitsgebouwen | 04. resultaat |  | verhouding raam-/gebruiksoppervlakte per woning¦utiliteitsgebouw |  |  | m2/m2
| 01. woningen & utiliteitsgebouwen | 04. resultaat
| 02. energiemaatregelen | 00. kop
| 02. energiemaatregelen | 00. kop |  | energiemaatregelen met effect op energiebehoefte |  |  |  | alle locaties | locatie 1 | energiemaatregelen met effect op energiebehoefte per woning-/gebouwtype | [8 empty] | locatie 2 | energiemaatregelen met effect op energiebehoefte per woning-/gebouwtype | [8 empty] | locatie 3 | energiemaatregelen met effect op energiebehoefte per woning-/gebouwtype | [8 empty] | locatie 4 |  | energiemaatregelen met effect op energiebehoefte per woning-/gebouwtype
| 02. energiemaatregelen | 01. invoer |  | invoer energiepakket per woning ¦ gebouw
| 02. energiemaatregelen | 01. invoer | . | isolatiepakket gebouwschil |  |  | -
| 02. energiemaatregelen | 01. invoer |  | optioneel: eigen waarde [keuzelijst] |  |  | -
| 02. energiemaatregelen | 01. invoer |  | type ventilatiesysteem A - natuurlijke ventilatie ¦ C - mechanische afvoer ¦ D - balansventilatie |  |  | - |  |  | C1 - standaard | C1 - standaard | C1 - standaard | C1 - standaard | C1 - standaard | C1 - standaard | C1 - standaard | C1 - standaard | C1 - standaard |  | C1 - standaard | C1 - standaard | C1 - standaard | C1 - standaard | C1 - standaard | C1 - standaard | C1 - standaard | C1 - standaard | C1 - standaard |  | C1 - standaard | C1 - standaard | C1 - standaard | C1 - standaard | C1 - standaard | C1 - standaard | C1 - standaard | C1 - standaard | C1 - standaard |  |  | C1 - standaard | C1 - standaard | C1 - standaard | C1 - standaard | C1 - standaard | C1 - standaard | C1 - standaard | C1 - standaard | C1 - standaard
| 02. energiemaatregelen | 01. invoer |  | type ventilator |  |  | - |  |  | zeer energiezuinig | zeer energiezuinig | zeer energiezuinig | zeer energiezuinig | zeer energiezuinig | zeer energiezuinig | zeer energiezuinig | zeer energiezuinig | zeer energiezuinig |  | zeer energiezuinig | zeer energiezuinig | zeer energiezuinig | zeer energiezuinig | zeer energiezuinig | zeer energiezuinig | zeer energiezuinig | zeer energiezuinig | zeer energiezuinig |  | zeer energiezuinig | zeer energiezuinig | zeer energiezuinig | zeer energiezuinig | zeer energiezuinig | zeer energiezuinig | zeer energiezuinig | zeer energiezuinig | zeer energiezuinig |  |  | zeer energiezuinig | zeer energiezuinig | zeer energiezuinig | zeer energiezuinig | zeer energiezuinig | zeer energiezuinig | zeer energiezuinig | zeer energiezuinig | zeer energiezuinig
| 02. energiemaatregelen | 01. invoer |  | douchewater warmteterugwinning (DWTW) |  |  | - |  |  | geen | geen | geen | geen | geen | geen | geen | geen | geen |  | geen | geen | geen | geen | geen | geen | geen | geen | geen |  | geen | geen | geen | geen | geen | geen | geen | geen | geen |  |  | geen | geen | geen | geen | geen | geen | geen | geen | geen
| 02. energiemaatregelen | 03. tussenresultaat |  | reductie warmtevraag warmtapwater door DWTW |  |  | -
| 02. energiemaatregelen | 01. invoer | . | warmtapwater tov forfaitair NTA 8800 (optioneel bij MWA warmtevraag) |  |  | 50%-200% |  |  | 100% | 100% | 100% | 100% | 100% | 100% | 100% | 100% | 100% |  | 100% | 100% | 100% | 100% | 100% | 100% | 100% | 100% | 100% |  | 100% | 100% | 100% | 100% | 100% | 100% | 100% | 100% | 100% |  |  | 100% | 100% | 100% | 100% | 100% | 100% | 100% | 100% | 100%
| 02. energiemaatregelen | 01. invoer | . | geïnstalleerd vermogen verlichting (alleen utiliteitsbouw) |  |  | W/m2
| 02. energiemaatregelen | 01. invoer |  | type verlichtingsregeling (alleen utiliteitsbouw) |  |  | -
| 02. energiemaatregelen | 01. invoer |  | energiedrager koken (alleen woningbouw) |  |  | - |  |  | elektriciteit | elektriciteit | elektriciteit | elektriciteit | elektriciteit | elektriciteit | elektriciteit | elektriciteit | elektriciteit |  | elektriciteit | elektriciteit | elektriciteit | elektriciteit | elektriciteit | elektriciteit | elektriciteit | elektriciteit | elektriciteit |  | elektriciteit | elektriciteit | elektriciteit | elektriciteit | elektriciteit | elektriciteit | elektriciteit | elektriciteit | elektriciteit |  |  | elektriciteit | elektriciteit | elektriciteit | elektriciteit | elektriciteit | elektriciteit | elektriciteit | elektriciteit | elektriciteit
| 02. energiemaatregelen | 01. invoer | . | besparing niet gebouwgebonden elektriciteit tov referentie [0%-100%] |  |  | % |  |  | 0% | 0% | 0% | 0% | 0% | 0% | 0% | 0% | 0% |  | 0% | 0% | 0% | 0% | 0% | 0% | 0% | 0% | 0% |  | 0% | 0% | 0% | 0% | 0% | 0% | 0% | 0% | 0% |  |  | 0% | 0% | 0% | 0% | 0% | 0% | 0% | 0% | 0%
| 02. energiemaatregelen | 01. invoer | . | specifieke interne warmtecapaciteit |  |  | kJ/m2K |  |  | 450 | 450 | 450 | 450 | 450 | 450 | 450 | 450 | 450 |  | 450 | 450 | 450 | 450 | 450 | 450 | 450 | 450 | 450 |  | 450 | 450 | 450 | 450 | 450 | 450 | 450 | 450 | 450 |  |  | 450 | 450 | 450 | 450 | 450
| 02. energiemaatregelen | 01. invoer | . | batterij voor opslag opgewekte elektriciteit PV aanwezig |  |  | - |  | nee | [9 empty] | nee | [9 empty] | nee | [9 empty] | nee
| 03. energiebehoefte | 00. kop |  | foutcontrole invoer energiepakket
| 02. energiemaatregelen | 01. invoer |  | invoer correct/volledig? |  |  | - | ja | ja | [9 empty] | ja | [9 empty] | ja | [9 empty] | ja
| 03. energiebehoefte | 00. kop |  | kenmerken isolatiepakket gebouwschil
| 02. energiemaatregelen | 01. invoer |  | gemiddelde warmtedoorgangscoëfficiënt (Ugemiddeld) |  |  | W/m2K
| 02. energiemaatregelen | 01. invoer | . | indicatie warmtebehoefte verwarming |  |  | kWh/m2 |  |  | 0 | 0 | 0 | 0 | 0 | 0 | 0 | 0 | 0 |  | 0 | 0 | 0 | 0 | 0 | 0 | 0 | 0 | 0 |  | 0 | 0 | 0 | 0 | 0 | 0 | 0 | 0 | 0 |  |  | 0 | 0 | 0 | 0 | 0 | 0 | 0 | 0 | 0
| 02. energiemaatregelen | 01. invoer |  | optioneel: eigen waarde warmtebehoefte verwarming bij MWA |  |  | kWh/m2
| 03. energiebehoefte | 00. kop
| 03. energiebehoefte | 00. kop
| 03. energiebehoefte | 00. kop |  | indicatie energiebehoefte per woning ¦ utiliteitsgebouw |  |  |  | MWh alle locaties | MWh locatie 1 | indicatie energiebehoefte per woning ¦ utiliteitsgebouw per woning-/gebouwtype | [8 empty] | locatie 2 MWh | indicatie energiebehoefte per woning ¦ utiliteitsgebouw per woning-/gebouwtype | [8 empty] | locatie 3 MWh | indicatie energiebehoefte per woning ¦ utiliteitsgebouw per woning-/gebouwtype | [8 empty] | locatie 4 MWh |  | indicatie energiebehoefte per woning ¦ utiliteitsgebouw per woning-/gebouwtype
| 03. energiebehoefte | 00. kop |  | gebouwgebonden (NTA8800) en niet-gebouwgebonden energiebehoefte
| 03. energiebehoefte | 05. (hulpregel) |  | zoekcode fitcurve NTA8800 QHnd |  | QH;nd | - |  |  | #N/A | #N/A | #N/A | #N/A | #N/A | #N/A | #N/A | #N/A | #N/A |  | #N/A | #N/A | #N/A | #N/A | #N/A | #N/A | #N/A | #N/A | #N/A |  | #N/A | #N/A | #N/A | #N/A | #N/A | #N/A | #N/A | #N/A | #N/A |  |  | #N/A | #N/A | #N/A | #N/A | #N/A | #N/A | #N/A | #N/A | #N/A
| 03. energiebehoefte | 04. resultaat | . | verwarming |  |  | kWh/m2 | 0 | 0 | 0 | 0 | 0 | 0 | 0 | 0 | 0 | 0 | 0 | 0 | 0 | 0 | 0 | 0 | 0 | 0 | 0 | 0 | 0 | 0 | 0 | 0 | 0 | 0 | 0 | 0 | 0 | 0 | 0 | 0 |  | 0 | 0 | 0 | 0 | 0 | 0 | 0 | 0 | 0
| 03. energiebehoefte | 05. (hulpregel) |  | zoekcode fitcurve NTA8800 QCnd |  | QC;nd | - |  |  | #N/A | #N/A | #N/A | #N/A | #N/A | #N/A | #N/A | #N/A | #N/A |  | #N/A | #N/A | #N/A | #N/A | #N/A | #N/A | #N/A | #N/A | #N/A |  | #N/A | #N/A | #N/A | #N/A | #N/A | #N/A | #N/A | #N/A | #N/A |  |  | #N/A | #N/A | #N/A | #N/A | #N/A | #N/A | #N/A | #N/A | #N/A
| 03. energiebehoefte | 04. resultaat | . | koeling |  |  | kWh/m2 | 0 | 0 | 0 | 0 | 0 | 0 | 0 | 0 | 0 | 0 | 0 | 0 | 0 | 0 | 0 | 0 | 0 | 0 | 0 | 0 | 0 | 0 | 0 | 0 | 0 | 0 | 0 | 0 | 0 | 0 | 0 | 0 |  | 0 | 0 | 0 | 0 | 0 | 0 | 0 | 0 | 0
| 03. energiebehoefte | 04. resultaat | . | tapwater |  |  | kWh/m2 | 0 | 0 | 0 | 0 | 0 | 0 | 0 | 0 | 0 | 0 | 0 | 0 | 0 | 0 | 0 | 0 | 0 | 0 | 0 | 0 | 0 | 0 | 0 | 0 | 0 | 0 | 0 | 0 | 0 | 0 | 0 | 0 |  | 0 | 0 | 0 | 0 | 0 | 0 | 0 | 0 | 0
| 03. energiebehoefte | 04. resultaat | . | verlichting |  |  | kWh/m2 | 0 | 0 | 0 | 0 | 0 | 0 | 0 | 0 | 0 | 0 | 0 | 0 | 0 | 0 | 0 | 0 | 0 | 0 | 0 | 0 | 0 | 0 | 0 | 0 | 0 | 0 | 0 | 0 | 0 | 0 | 0 | 0 |  | 0 | 0 | 0 | 0 | 0 | 0 | 0 | 0 | 0
| 03. energiebehoefte | 04. resultaat | . | ventilatoren |  |  | kWh/m2 | 0 | 0 | 0 | 0 | 0 | 0 | 0 | 0 | 0 | 0 | 0 | 0 | 0 | 0 | 0 | 0 | 0 | 0 | 0 | 0 | 0 | 0 | 0 | 0 | 0 | 0 | 0 | 0 | 0 | 0 | 0 | 0 |  | 0 | 0 | 0 | 0 | 0 | 0 | 0 | 0 | 0
| 03. energiebehoefte | 04. resultaat | . | kookgas |  |  | kWh/m2 | 0 | 0 | 0 | 0 | 0 | 0 | 0 | 0 | 0 | 0 | 0 | 0 | 0 | 0 | 0 | 0 | 0 | 0 | 0 | 0 | 0 | 0 | 0 | 0 | 0 | 0 | 0 | 0 | 0 | 0 | 0 | 0 |  | 0 | 0 | 0 | 0 | 0 | 0 | 0 | 0 | 0
| 03. energiebehoefte | 04. resultaat | . | overig elektra |  |  | kWh/m2 | 0 | 0 | 0 | 0 | 0 | 0 | 0 | 0 | 0 | 0 | 0 | 0 | 0 | 0 | 0 | 0 | 0 | 0 | 0 | 0 | 0 | 0 | 0 | 0 | 0 | 0 | 0 | 0 | 0 | 0 | 0 | 0 |  | 0 | 0 | 0 | 0 | 0 | 0 | 0 | 0 | 0
| 03. energiebehoefte | 00. kop |  | elektriciteitsvraag voor mobiliteit (elektrische auto)
| 03. energiebehoefte | 01. invoer | . | mobiliteit |  |  | kWh/won¦geb | 0 | 0 | [9 empty] | 0 | [9 empty] | 0 | [9 empty] | 0
| 03. energiebehoefte | 00. kop |  | Lokale opwek hernieuwbare elektriciteit
| 03. energiebehoefte | 01. invoer | . | opbrengst zonnepanelen |  |  | kWh/won¦geb | 0 | 0 | [9 empty] | 0 | [9 empty] | 0 | [9 empty] | 0
| 03. energiebehoefte | 01. invoer
| 03. energiebehoefte | 00. kop
| 03. energiebehoefte | 00. kop |  | energiebehoefte |  |  |  | alle locaties | locatie 1 | energiebehoefte per energiepost | [8 empty] | locatie 2 MWh | verwarming | koeling | tapwater | verlichting | ventilatoren | kookgas | overig elektra | mobiliteit | zonnepanelen | locatie 3 MWh | verwarming | koeling | tapwater | verlichting | ventilatoren | kookgas | overig elektra | mobiliteit | zonnepanelen | locatie 4 MWh |  | verwarming | koeling | tapwater | verlichting | ventilatoren | kookgas | overig elektra | mobiliteit | zonnepanelen
| 03. energiebehoefte | 00. kop |  | gesommeerd per deellocatie | [5 empty] | verwarming | koeling | tapwater | verlichting | ventilatoren | kookgas | overig elektra | mobiliteit | zonnepanelen
| 03. energiebehoefte | 04. resultaat | . | energiebehoefte alle woningen¦gebouwen gesommeerd per energiepost |  |  | MWh | 0 | 0 | 0 | 0 | 0 | 0 | 0 | 0 | 0 | 0 | 0 | 0 | 0 | 0 | 0 | 0 | 0 | 0 | 0 | 0 | 0 | 0 | 0 | 0 | 0 | 0 | 0 | 0 | 0 | 0 | 0 | 0 |  | 0 | 0 | 0 | 0 | 0 | 0 | 0 | 0 | 0
| 03. energiebehoefte | 00. kop
| 04. installatie | 00. kop
| 04. installatie | 00. kop | . | installatie systeem |  |  |  | alle locaties | locatie 1 | installatie systeem per energiepost | [9 empty] | installatie systeem per energiepost | [9 empty] | installatie systeem per energiepost | [10 empty] | installatie systeem per energiepost
| 04. installatie | 00. kop | . | keuze preferent toestel | [5 empty] | verwarming | koeling | tapwater | [7 empty] | verwarming | koeling | tapwater | [7 empty] | verwarming | koeling | tapwater | [8 empty] | verwarming | koeling | tapwater
| 04. installatie | 01. invoer |  | naam preferent toestel |  |  | - | ja |  | ind WP, ind bodem, elek bijstook | geen | ind WP, ind bodem, elek bijstook | [7 empty] | ind WP, ind bodem, elek bijstook | geen | ind WP, ind bodem, elek bijstook | [7 empty] | ind WP, ind bodem, elek bijstook | geen | ind WP, ind bodem, elek bijstook | [8 empty] | ind WP, ind bodem, elek bijstook | geen | ind WP, ind bodem, elek bijstook
| 04. installatie | 01. invoer |  | geografisch niveau installatie [keuzelijst] |  |  | - |  |  | gebouw | gebouw | gebouw | [7 empty] | gebouw | gebouw | gebouw | [7 empty] | gebouw | gebouw | gebouw | [8 empty] | gebouw | gebouw | gebouw
| 04. installatie | 00. kop | . | distributie intern | [5 empty] | verwarming | koeling | tapwater | [7 empty] | verwarming | koeling | tapwater | [7 empty] | verwarming | koeling | tapwater | [8 empty] | verwarming | koeling | tapwater
| 04. installatie | 01. invoer |  | kengetal distributierendement intern |  |  | - |  |  | 1 | 1 | 0.85 | [7 empty] | 1 | 1 | 0.85 | [7 empty] | 1 | 1 | 0.85 | [8 empty] | 1 | 1 | 0.85
| 04. installatie | 01. invoer |  | optioneel: eigen waarde [0,1-1,0] |  |  | -
| 04. installatie | 01. invoer |  | distributieverlies binnen gebouw |  |  | MWh |  |  | 0 | 0 | 0 | [7 empty] | 0 | 0 | 0 | [7 empty] | 0 | 0 | 0 | [8 empty] | 0 | 0 | 0
| 04. installatie | 00. kop | . | thermische zonne-energie | [5 empty] | verwarming | koeling | tapwater | [7 empty] | verwarming | koeling | tapwater | [7 empty] | verwarming | koeling | tapwater | [8 empty] | verwarming | koeling | tapwater
| 04. installatie | 01. invoer |  | thermische zonne-energie |  |  | - |  |  | nee |  | nee | [7 empty] | nee |  | nee | [7 empty] | nee |  | nee | [8 empty] | nee |  | nee
| 04. installatie | 01. invoer | . | bijdrage thermische zonne-energie |  |  | MWh |  |  | 0 |  | 0 | [7 empty] | 0 |  | 0 | [7 empty] | 0 |  | 0 | [8 empty] | 0 |  | 0
| 04. installatie | 00. kop | . | distributie extern | [5 empty] | verwarming | koeling | tapwater | [7 empty] | verwarming | koeling | tapwater | [7 empty] | verwarming | koeling | tapwater | [8 empty] | verwarming | koeling | tapwater
| 04. installatie | 01. invoer |  | warmteverlies distributie extern per woning¦utiliteitsgebouw |  |  | MWh/won¦geb |  |  | 0 |  | 0 | [7 empty] | 0 |  | 0 | [7 empty] | 0 |  | 0 | [8 empty] | 0 |  | 0
| 04. installatie | 01. invoer |  | optioneel: eigen waarde [≥0] |  |  | MWh/won¦geb
| 04. installatie | 01. invoer |  | distributieverlies buiten gebouw |  |  | MWh |  |  | 0 |  | 0 | [7 empty] | 0 |  | 0 | [7 empty] | 0 |  | 0 | [8 empty] | 0 |  | 0
| 04. installatie | 00. kop | . | totaal aan distributienet te leveren warmte/koude | [5 empty] | verwarming | koeling | tapwater | [7 empty] | verwarming | koeling | tapwater | [7 empty] | verwarming | koeling | tapwater | [8 empty] | verwarming | koeling | tapwater
| 04. installatie | 03. tussenresultaat |  | totaal te leveren warmte/koude aan distributienet |  |  | MWh |  |  | 0 | 0 | 0 | [7 empty] | 0 | 0 | 0 | [7 empty] | 0 | 0 | 0 | [8 empty] | 0 | 0 | 0
| 04. installatie | 03. tussenresultaat | . | indicatie aantal toestellen |  |  | tst. |  |  | 0 | 0 | - | [7 empty] | 0 | 0 | - | [7 empty] | 0 | 0 | - | [8 empty] | 0 | 0 | -
| 04. installatie | 03. tussenresultaat | . | indicatie vermogen voor ruimteverwarming en koeling |  |  | kW |  |  | 0 | 0 | - | [7 empty] | 0 | 0 | - | [7 empty] | 0 | 0 | - | [8 empty] | 0 | 0 | -
| 04. installatie | 03. tussenresultaat
| 05. preferent toestel | 00. kop
| 05. preferent toestel | 00. kop | . | installatie preferent toestel |  |  |  | alle locaties | locatie 1 | installatie preferent toestel per energiepost | [8 empty] | locatie 2 | installatie preferent toestel per energiepost | [8 empty] | locatie 3 | installatie preferent toestel per energiepost | [8 empty] | locatie 4 |  | installatie preferent toestel per energiepost
| 05. preferent toestel | 00. kop |  | kenmerken preferent toestel | [5 empty] | verwarming | koeling | tapwater | [7 empty] | verwarming | koeling | tapwater | [7 empty] | verwarming | koeling | tapwater | [8 empty] | verwarming | koeling | tapwater
| 05. preferent toestel | 01. invoer |  | naam preferent toestel |  |  | - |  |  | ind WP, ind bodem, elek bijstook | geen | ind WP, ind bodem, elek bijstook | [7 empty] | ind WP, ind bodem, elek bijstook | geen | ind WP, ind bodem, elek bijstook | [7 empty] | ind WP, ind bodem, elek bijstook | geen | ind WP, ind bodem, elek bijstook | [8 empty] | ind WP, ind bodem, elek bijstook | geen | ind WP, ind bodem, elek bijstook
| 05. preferent toestel | 03. tussenresultaat |  | energiedrager |  |  | - |  |  | elektriciteit | nvt | elektriciteit | [7 empty] | elektriciteit | nvt | elektriciteit | [7 empty] | elektriciteit | nvt | elektriciteit | [8 empty] | elektriciteit | nvt | elektriciteit
| 05. preferent toestel | 03. tussenresultaat |  | index hernieuwbare energiefactor |  |  | - |  |  | nren | nren | nren | [7 empty] | nren | nren | nren | [7 empty] | nren | nren | nren | [8 empty] | nren | nren | nren
| 05. preferent toestel | 00. kop |  | finaal energiegebruik exclusief hulpenergie | [5 empty] | verwarming | koeling | tapwater | [7 empty] | verwarming | koeling | tapwater | [7 empty] | verwarming | koeling | tapwater | [8 empty] | verwarming | koeling | tapwater
| 05. preferent toestel | 01. invoer |  | dekkingsgraad |  |  | % |  |  | 90% | 100% | 90% | [7 empty] | 90% | 100% | 90% | [7 empty] | 90% | 100% | 90% | [8 empty] | 90% | 100% | 90%
| 05. preferent toestel | 01. invoer |  | optioneel: eigen waarde [0%-100%]
| 05. preferent toestel | 03. tussenresultaat |  | door preferent toestel te leveren warmte/koude |  |  | MWh | 0 | 0 | 0 | 0 | 0 | [6 empty] | 0 | 0 | 0 | 0 | [6 empty] | 0 | 0 | 0 | 0 | [6 empty] | 0 |  | 0 | 0 | 0
| 05. preferent toestel | 01. invoer | . | opwekkingsrendement / COP |  |  | - |  |  | 4.55 | 0 | 2.4 | [7 empty] | 4.55 | 0 | 2.4 | [7 empty] | 4.55 | 0 | 2.4 | [8 empty] | 4.55 | 0 | 2.4
| 05. preferent toestel | 01. invoer |  | optioneel: eigen waarde [0,100-15,000]
| 05. preferent toestel | 03. tussenresultaat | . | elektriciteitsderving WKK Δε;chp;el / ε;chp;th |  |  | - |  |  | 0 |  | 0 | [7 empty] | 0 |  | 0 | [7 empty] | 0 |  | 0 | [8 empty] | 0 |  | 0
| 05. preferent toestel | 03. tussenresultaat |  | COP aquiferpomp |  |  | - |  |  | 0 |  | 0 | [7 empty] | 0 |  | 0 | [7 empty] | 0 |  | 0 | [8 empty] | 0 |  | 0
| 05. preferent toestel | 03. tussenresultaat |  | warmte/koude uit aquifer |  |  | MWh | 0 | 0 | 0 | 0 | 0 | [6 empty] | 0 | 0 | 0 | 0 | [6 empty] | 0 | 0 | 0 | 0 | [6 empty] | 0 |  | 0 | 0 | 0
| 05. preferent toestel | 03. tussenresultaat |  | finaal energiegebruik preferent toestel |  |  | MWh_finaal | 0 | 0 | 0 | 0 | 0 | [6 empty] | 0 | 0 | 0 | 0 | [6 empty] | 0 | 0 | 0 | 0 | [6 empty] | 0 |  | 0 | 0 | 0
| 05. preferent toestel | 00. kop |  | primair fossiel energiegebruik | [5 empty] | verwarming | koeling | tapwater | [7 empty] | verwarming | koeling | tapwater | [7 empty] | verwarming | koeling | tapwater | [8 empty] | verwarming | koeling | tapwater
| 05. preferent toestel | 02. invoer (gedetailleerd) | . | primaire fossiele energiefactor PEFfossiel |  |  | MWh_prim/MWh_finaal |  |  | 1.45 | 1.45 | 1.45 | [7 empty] | 1.45 | 1.45 | 1.45 | [7 empty] | 1.45 | 1.45 | 1.45 | [8 empty] | 1.45 | 1.45 | 1.45
| 05. preferent toestel | 02. invoer (gedetailleerd) |  | optioneel: eigen waarde [0,00-2,00]
| 05. preferent toestel | 04. resultaat |  | TOTAAL |  |  | MWh_prim | 0 | 0 | 0 | 0 | 0 | [6 empty] | 0 | 0 | 0 | 0 | [6 empty] | 0 | 0 | 0 | 0 | [6 empty] | 0 |  | 0 | 0 | 0
| 05. preferent toestel | 00. kop |  | primair totaal energiegebruik | [5 empty] | verwarming | koeling | tapwater | [7 empty] | verwarming | koeling | tapwater | [7 empty] | verwarming | koeling | tapwater | [8 empty] | verwarming | koeling | tapwater
| 05. preferent toestel | 02. invoer (gedetailleerd) |  | primaire totale energiefactor PEFtotaal |  |  | MWh_prim, ZEB |  |  | 1.35 | 1.45 | 1.35 | [7 empty] | 1.35 | 1.45 | 1.35 | [7 empty] | 1.35 | 1.45 | 1.35 | [8 empty] | 1.35 | 1.45 | 1.35
| 05. preferent toestel | 02. invoer (gedetailleerd) |  | optioneel: eigen waarde [0,00-2,00]
| 05. preferent toestel | 02. invoer (gedetailleerd) |  | weegfactor bij primaire totale energiefactor |  |  | - |  |  | 1 | 1.45 | 1 | [7 empty] | 1 | 1.45 | 1 | [7 empty] | 1 | 1.45 | 1 | [8 empty] | 1 | 1.45 | 1
| 05. preferent toestel | 02. invoer (gedetailleerd) |  | optioneel: eigen waarde [0,00-2,00]
| 05. preferent toestel | 04. resultaat |  | TOTAAL |  |  | MWh_prim | 0 | 0 | 0 | 0 | 0 | [6 empty] | 0 | 0 | 0 | 0 | [6 empty] | 0 | 0 | 0 | 0 | [6 empty] | 0 |  | 0 | 0 | 0
| 05. preferent toestel | 00. kop |  | CO2 emissie | [5 empty] | verwarming | koeling | tapwater | [7 empty] | verwarming | koeling | tapwater | [7 empty] | verwarming | koeling | tapwater | [8 empty] | verwarming | koeling | tapwater
| 05. preferent toestel | 02. invoer (gedetailleerd) | . | CO2 emissiecoëfficiënt |  |  | ton CO2/MWh_finaal |  |  | 0.268 | 0 | 0.268 | [7 empty] | 0.268 | 0 | 0.268 | [7 empty] | 0.268 | 0 | 0.268 | [8 empty] | 0.268 | 0 | 0.268
| 05. preferent toestel | 02. invoer (gedetailleerd) |  | optioneel: eigen waarde [0,000-1,000]
| 05. preferent toestel | 04. resultaat |  | CO2 emissie |  |  | ton CO2 | 0 | 0 | 0 | 0 | 0 | [6 empty] | 0 | 0 | 0 | 0 | [6 empty] | 0 | 0 | 0 | 0 | [6 empty] | 0 |  | 0 | 0 | 0
| 05. preferent toestel | 00. kop |  | kenmerken die later gebruikt worden | [5 empty] | verwarming | koeling | tapwater | [7 empty] | verwarming | koeling | tapwater | [7 empty] | verwarming | koeling | tapwater | [8 empty] | verwarming | koeling | tapwater
| 05. preferent toestel | 01. invoer | . | regeneratie |  |  | MWh | 0 | 0 | 0 | 0 | 0 | [6 empty] | 0 | 0 | 0 | 0 | [6 empty] | 0 | 0 | 0 | 0 | [6 empty] | 0 |  | 0 | 0 | 0
| 05. preferent toestel | 03. tussenresultaat |  | pompenergie per MWh geleverde warmte/koude |  |  | MWh_elek/MWh |  |  | 0 | 0 | 0 | [7 empty] | 0 | 0 | 0 | [7 empty] | 0 | 0 | 0 | [8 empty] | 0 | 0 | 0
| 05. preferent toestel | 01. invoer |  | elektrisch rendement warmtekracht |  |  | - |  |  | 0 | 0 | 0 | [7 empty] | 0 | 0 | 0 | [7 empty] | 0 | 0 | 0 | [8 empty] | 0 | 0 | 0
| 05. preferent toestel | 01. invoer |  | optioneel: eigen waarde [0,00-0,50]
| 05. preferent toestel | 00. kop
| 06. niet-preferent toestel | 00. kop
| 06. niet-preferent toestel | 00. kop | . | installatie niet-preferent toestel |  |  |  | alle locaties | locatie 1 | installatie niet-preferent toestel per energiepost | [8 empty] | locatie 2 | installatie niet-preferent toestel per energiepost | [8 empty] | locatie 3 | installatie niet-preferent toestel per energiepost | [8 empty] | locatie 4 |  | installatie niet-preferent toestel per energiepost
| 06. niet-preferent toestel | 00. kop |  | finaal energiegebruik exclusief hulpenergie | [5 empty] | verwarming | koeling | tapwater | [7 empty] | verwarming | koeling | tapwater | [7 empty] | verwarming | koeling | tapwater | [8 empty] | verwarming | koeling | tapwater
| 06. niet-preferent toestel | 01. invoer |  | naam niet-preferent toestel |  |  | - |  | - | elektrisch element | geen | elektrisch element | [6 empty] | - | elektrisch element | geen | elektrisch element | [6 empty] | - | elektrisch element | geen | elektrisch element | [6 empty] | - |  | elektrisch element | geen | elektrisch element
| 06. niet-preferent toestel | 03. tussenresultaat |  | energiedrager |  |  | - |  |  | elektriciteit | nvt | elektriciteit | [7 empty] | elektriciteit | nvt | elektriciteit | [7 empty] | elektriciteit | nvt | elektriciteit | [8 empty] | elektriciteit | nvt | elektriciteit
| 06. niet-preferent toestel | 03. tussenresultaat |  | index hernieuwbare energiefactor |  |  | - |  |  | nren | nren | nren | [7 empty] | nren | nren | nren | [7 empty] | nren | nren | nren | [8 empty] | nren | nren | nren
| 06. niet-preferent toestel | 03. tussenresultaat |  | dekkingsgraad |  |  | - |  |  | 10% | 0% | 10% | [7 empty] | 10% | 0% | 10% | [7 empty] | 10% | 0% | 10% | [8 empty] | 10% | 0% | 10%
| 06. niet-preferent toestel | 03. tussenresultaat |  | door niet-preferent toestel te leveren warmte/koude |  |  | MWh | 0 | 0 | 0 | 0 | 0 | [6 empty] | 0 | 0 | 0 | 0 | [6 empty] | 0 | 0 | 0 | 0 | [6 empty] | 0 |  | 0 | 0 | 0
| 06. niet-preferent toestel | 01. invoer |  | opwekkingsrendement |  |  | - |  |  | 1 | 0 | 1 | [7 empty] | 1 | 0 | 1 | [7 empty] | 1 | 0 | 1 | [8 empty] | 1 | 0 | 1
| 06. niet-preferent toestel | 01. invoer |  | optioneel: eigen waarde [0,100-15,000]
| 06. niet-preferent toestel | 03. tussenresultaat |  | finaal energiegebruik niet preferent toestel |  |  | MWh_finaal | 0 | 0 | 0 | 0 | 0 | [6 empty] | 0 | 0 | 0 | 0 | [6 empty] | 0 | 0 | 0 | 0 | [6 empty] | 0 |  | 0 | 0 | 0
| 06. niet-preferent toestel | 00. kop |  | primair fossiel energiegebruik | [5 empty] | verwarming | koeling | tapwater | [7 empty] | verwarming | koeling | tapwater | [7 empty] | verwarming | koeling | tapwater | [8 empty] | verwarming | koeling | tapwater
| 06. niet-preferent toestel | 01. invoer | . | primaire fossiele energiefactor PEFfossiel |  |  | MWh_prim/MWh_finaal |  |  | 0 | 0 | 0 | [7 empty] | 0 | 0 | 0 | [7 empty] | 0 | 0 | 0 | [8 empty] | 0 | 0 | 0
| 06. niet-preferent toestel | 01. invoer |  | optioneel: eigen waarde [0,00-2,00]
| 06. niet-preferent toestel | 04. resultaat |  | TOTAAL |  |  | MWh_prim | 0 | 0 | 0 | 0 | 0 | [6 empty] | 0 | 0 | 0 | 0 | [6 empty] | 0 | 0 | 0 | 0 | [6 empty] | 0 |  | 0 | 0 | 0
| 06. niet-preferent toestel | 00. kop |  | primair totaal energiegebruik | [5 empty] | verwarming | koeling | tapwater | [7 empty] | verwarming | koeling | tapwater | [7 empty] | verwarming | koeling | tapwater | [8 empty] | verwarming | koeling | tapwater
| 06. niet-preferent toestel | 01. invoer |  | primaire totale energiefactor PEFtotaal |  |  | MWh_prim, ZEB/MWh_finaal |  |  | 0 | 0 | 0 | [7 empty] | 0 | 0 | 0 | [7 empty] | 0 | 0 | 0 | [8 empty] | 0 | 0 | 0
| 06. niet-preferent toestel | 01. invoer |  | optioneel: eigen waarde [0,00-2,00]
| 06. niet-preferent toestel | 01. invoer |  | weegfactor primaire totale energiefactor |  |  | - |  |  | 0 | 0 | 0 | [7 empty] | 0 | 0 | 0 | [7 empty] | 0 | 0 | 0 | [8 empty] | 0 | 0 | 0
| 06. niet-preferent toestel | 01. invoer |  | optioneel: eigen waarde [0,00-2,00]
| 06. niet-preferent toestel | 03. tussenresultaat |  | TOTAAL |  |  | MWh_prim, ZEB | 0 | 0 | 0 | 0 | 0 | [6 empty] | 0 | 0 | 0 | 0 | [6 empty] | 0 | 0 | 0 | 0 | [6 empty] | 0 |  | 0 | 0 | 0
| 06. niet-preferent toestel | 00. kop |  | CO2 emissie | [5 empty] | verwarming | koeling | tapwater | [7 empty] | verwarming | koeling | tapwater | [7 empty] | verwarming | koeling | tapwater | [8 empty] | verwarming | koeling | tapwater
| 06. niet-preferent toestel | 01. invoer |  | CO2 emissiecoëfficiënt |  |  | ton CO2/MWh_finaal |  |  | 0 | 0 | 0 | [7 empty] | 0 | 0 | 0 | [7 empty] | 0 | 0 | 0 | [8 empty] | 0 | 0 | 0
| 06. niet-preferent toestel | 01. invoer |  | optioneel: eigen waarde [0,000-1,000]
| 06. niet-preferent toestel | 04. resultaat |  | TOTAAL |  |  | ton | 0 | 0 | 0 | 0 | 0 | [6 empty] | 0 | 0 | 0 | 0 | [6 empty] | 0 | 0 | 0 | 0 | [6 empty] | 0 |  | 0 | 0 | 0
| 07. aftapwarmte | 04. resultaat
| 08. energie niet voor verwarmen/koelen | 00. kop
| 08. energie niet voor verwarmen/koelen | 00. kop | . | energiegebruik niet voor verwarmen/koelen |  |  |  | alle locaties | locatie 1 | energiegebruik niet voor verwarmen/koelen per energiepost | [8 empty] | locatie 2 | energiegebruik niet voor verwarmen/koelen per energiepost | [8 empty] | locatie 3 | energiegebruik niet voor verwarmen/koelen per energiepost | [8 empty] | locatie 4 |  | energiegebruik niet voor verwarmen/koelen per energiepost
| 08. energie niet voor verwarmen/koelen | 00. kop |  | elektriciteitsgebruik regeneratie, pompenergie, hulpenergie, verlichting, ventilatoren, apparatuur, mobiliteit | [5 empty] | verwarming | koeling | tapwater | verlichting | ventilatoren | kookgas | overig elektra | mobiliteit |  |  | verwarming | koeling | tapwater | verlichting | ventilatoren | kookgas | overig elektra | mobiliteit |  |  | verwarming | koeling | tapwater | verlichting | ventilatoren | kookgas | overig elektra | mobiliteit |  |  |  | verwarming | koeling | tapwater | verlichting | ventilatoren | kookgas | overig elektra | mobiliteit
| 08. energie niet voor verwarmen/koelen | 01. invoer |  | kental elektriciteit regeneratie |  |  | MWh_elek/MWh |  |  | 0 | 0 | 0.045 | [7 empty] | 0 | 0 | 0.045 | [7 empty] | 0 | 0 | 0.045 | [8 empty] | 0 | 0 | 0.045
| 08. energie niet voor verwarmen/koelen | 01. invoer |  | optioneel: eigen waarde [0,000-1,000]
| 08. energie niet voor verwarmen/koelen | 01. invoer |  | elektriciteitsgebruik regeneratie |  |  | MWh_finaal | 0 | 0 | 0 | 0 | 0 | [6 empty] | 0 | 0 | 0 | 0 | [6 empty] | 0 | 0 | 0 | 0 | [6 empty] | 0 |  | 0 | 0 | 0
| 08. energie niet voor verwarmen/koelen | 03. tussenresultaat | . | elektriciteitsgebruik 'overig' |  |  | MWh_finaal | 0 | 0 | 0 |  |  | 0 | 0 |  | 0 | 0 |  | 0 | 0 |  |  | 0 | 0 |  | 0 | 0 |  | 0 | 0 |  |  | 0 | 0 |  | 0 | 0 |  | 0 |  | 0 |  |  | 0 | 0 |  | 0 | 0
| 08. energie niet voor verwarmen/koelen | 03. tussenresultaat |  | elektriciteitsgebruik pompenergie warmte/koudedistributie |  |  | MWh_finaal | 0 | 0 | 0 | 0 | 0 | [6 empty] | 0 | 0 | 0 | 0 | [6 empty] | 0 | 0 | 0 | 0 | [6 empty] | 0 |  | 0 | 0 | 0
| 08. energie niet voor verwarmen/koelen | 03. tussenresultaat |  | kookgas |  |  | MWh_finaal | 0 | 0 | [5 empty] | 0 |  |  |  | 0 | [5 empty] | 0 |  |  |  | 0 | [5 empty] | 0 |  |  |  | 0 | [6 empty] | 0
| 08. energie niet voor verwarmen/koelen | 00. kop |  | primair fossiel energiegebruik overig elektriciteitsgebruik | [5 empty] | verwarming | koeling | tapwater | verlichting | ventilatoren | kookgas | overig elektra | mobiliteit |  |  | verwarming | koeling | tapwater | verlichting | ventilatoren | kookgas | overig elektra | mobiliteit |  |  | verwarming | koeling | tapwater | verlichting | ventilatoren | kookgas | overig elektra | mobiliteit |  |  |  | verwarming | koeling | tapwater | verlichting | ventilatoren | kookgas | overig elektra | mobiliteit
| 08. energie niet voor verwarmen/koelen | 03. tussenresultaat |  | primaire fossiele energiefactor PEFfossiel;el |  |  | MWh_prim/MWh_finaal |  |  | 1.45 | 1.45 | 1.45 | 1.45 | 1.45 | 1 | 1.45 | 1.45 |  |  | 1.45 | 1.45 | 1.45 | 1.45 | 1.45 | 1 | 1.45 | 1.45 |  |  | 1.45 | 1.45 | 1.45 | 1.45 | 1.45 | 1 | 1.45 | 1.45 |  |  |  | 1.45 | 1.45 | 1.45 | 1.45 | 1.45 | 1 | 1.45 | 1.45
| 08. energie niet voor verwarmen/koelen | 04. resultaat | . | TOTAAL |  |  | MWh_prim | 0 | 0 | 0 | 0 | 0 | 0 | 0 | 0 | 0 | 0 |  | 0 | 0 | 0 | 0 | 0 | 0 | 0 | 0 | 0 |  | 0 | 0 | 0 | 0 | 0 | 0 | 0 | 0 | 0 |  | 0 |  | 0 | 0 | 0 | 0 | 0 | 0 | 0 | 0
| 08. energie niet voor verwarmen/koelen | 00. kop |  | primair totaal energiegebruik overig elektriciteitsgebruik | [5 empty] | verwarming | koeling | tapwater | verlichting | ventilatoren | kookgas | overig elektra | mobiliteit |  |  | verwarming | koeling | tapwater | verlichting | ventilatoren | kookgas | overig elektra | mobiliteit |  |  | verwarming | koeling | tapwater | verlichting | ventilatoren | kookgas | overig elektra | mobiliteit |  |  |  | verwarming | koeling | tapwater | verlichting | ventilatoren | kookgas | overig elektra | mobiliteit
| 08. energie niet voor verwarmen/koelen | 03. tussenresultaat |  | primaire totale energiefactor PEFtotaal;el |  |  | MWh_prim, ZEB/MWh_finaal |  |  | 1.35 | 1.35 | 1.35 | 1.35 | 1.35 | 1.35 | 1.35 | 1.35 |  |  | 1.35 | 1.35 | 1.35 | 1.35 | 1.35 | 1.35 | 1.35 | 1.35 |  |  | 1.35 | 1.35 | 1.35 | 1.35 | 1.35 | 1.35 | 1.35 | 1.35 |  |  |  | 1.35 | 1.35 | 1.35 | 1.35 | 1.35 | 1.35 | 1.35 | 1.35
| 08. energie niet voor verwarmen/koelen | 03. tussenresultaat |  | weegfactor primaire totale energiefactor |  |  | - |  |  | 1 | 1 | 1 | 1 | 1 | 1 | 1 | 1 |  |  | 1 | 1 | 1 | 1 | 1 | 1 | 1 | 1 |  |  | 1 | 1 | 1 | 1 | 1 | 1 | 1 | 1 |  |  |  | 1 | 1 | 1 | 1 | 1 | 1 | 1 | 1
| 08. energie niet voor verwarmen/koelen | 04. resultaat |  | TOTAAL |  |  | MWh_prim, ZEB | 0 | 0 | 0 | 0 | 0 | 0 | 0 | 0 | 0 | 0 |  | 0 | 0 | 0 | 0 | 0 | 0 | 0 | 0 | 0 |  | 0 | 0 | 0 | 0 | 0 | 0 | 0 | 0 | 0 |  | 0 |  | 0 | 0 | 0 | 0 | 0 | 0 | 0 | 0
| 08. energie niet voor verwarmen/koelen | 00. kop |  | CO2 emissie overig elektriciteitsgebruik | [5 empty] | verwarming | koeling | tapwater | verlichting | ventilatoren | kookgas | overig elektra | mobiliteit |  |  | verwarming | koeling | tapwater | verlichting | ventilatoren | kookgas | overig elektra | mobiliteit |  |  | verwarming | koeling | tapwater | verlichting | ventilatoren | kookgas | overig elektra | mobiliteit |  |  |  | verwarming | koeling | tapwater | verlichting | ventilatoren | kookgas | overig elektra | mobiliteit
| 08. energie niet voor verwarmen/koelen | 03. tussenresultaat |  | CO2 emissiecoëfficiënt |  |  | ton CO2/MWh_finaal |  |  | 0.268 | 0.268 | 0.268 | 0.268 | 0.268 | 0.268 | 0.268 | 0.268 |  |  | 0.268 | 0.268 | 0.268 | 0.268 | 0.268 | 0.268 | 0.268 | 0.268 |  |  | 0.268 | 0.268 | 0.268 | 0.268 | 0.268 | 0.268 | 0.268 | 0.268 |  |  |  | 0.268 | 0.268 | 0.268 | 0.268 | 0.268 | 0.268 | 0.268 | 0.268
| 08. energie niet voor verwarmen/koelen | 04. resultaat |  | TOTAAL |  |  | ton CO2 | 0 | 0 | 0 | 0 | 0 | 0 | 0 | 0 | 0 | 0 |  | 0 | 0 | 0 | 0 | 0 | 0 | 0 | 0 | 0 |  | 0 | 0 | 0 | 0 | 0 | 0 | 0 | 0 | 0 |  | 0 |  | 0 | 0 | 0 | 0 | 0 | 0 | 0 | 0
| 08. energie niet voor verwarmen/koelen | 00. kop
| 09. elektriciteitsproductie lokaal | 00. kop
| 09. elektriciteitsproductie lokaal | 00. kop |  | overzicht elektriciteitsgebruik en lokale elektriciteitsproductie |  |  |  | alle locaties | locatie 1 | overzicht elektriciteitsgebruik en lokale elektriciteitsproductie per energiepost | [8 empty] | locatie 2 | overzicht elektriciteitsgebruik en lokale elektriciteitsproductie per energiepost | [8 empty] | locatie 3 | overzicht elektriciteitsgebruik en lokale elektriciteitsproductie per energiepost | [8 empty] | locatie 4 |  | overzicht elektriciteitsgebruik en lokale elektriciteitsproductie per energiepost
| 09. elektriciteitsproductie lokaal | 00. kop |  | lokale elektriciteitsproductie op eigen perceel | [5 empty] | verwarming | koeling | tapwater | verlichting | ventilatoren | kookgas | overig elektra | mobiliteit | zonnepanelen |  | verwarming | koeling | tapwater | verlichting | ventilatoren | kookgas | overig elektra | mobiliteit | zonnepanelen |  | verwarming | koeling | tapwater | verlichting | ventilatoren | kookgas | overig elektra | mobiliteit | zonnepanelen |  |  | verwarming | koeling | tapwater | verlichting | ventilatoren | kookgas | overig elektra | mobiliteit | zonnepanelen
| 09. elektriciteitsproductie lokaal | 03. tussenresultaat | . | zonnepanelen (hernieuwbaar) |  |  | MWh | 0 | 0 | [8 empty] | 0 | 0 | [8 empty] | 0 | 0 | [8 empty] | 0 | 0 | [9 empty] | 0
| 09. elektriciteitsproductie lokaal | 03. tussenresultaat |  | warmtekracht (niet hernieuwbaar) |  |  | MWh | 0 | 0 | 0 | 0 | 0 | [6 empty] | 0 | 0 | 0 | 0 | [6 empty] | 0 | 0 | 0 | 0 | [6 empty] | 0 |  | 0 | 0 | 0
| 09. elektriciteitsproductie lokaal | 03. tussenresultaat |  | TOTAAL |  |  | MWh | 0 | 0 | 0 | 0 | 0 | [5 empty] | 0 | 0 | 0 | 0 | 0 | [5 empty] | 0 | 0 | 0 | 0 | 0 | [5 empty] | 0 | 0 |  | 0 | 0 | 0 | [5 empty] | 0
| 09. elektriciteitsproductie lokaal | 00. kop |  | elektriciteitsvraag gebouwen: gebouwgebonden (NTA 8800) ¦ in gebouwen overig ¦ mobiliteit | [5 empty] | verwarming | koeling | tapwater | verlichting | ventilatoren |  | overig elektra | mobiliteit | zonnepanelen |  | verwarming | koeling | tapwater | verlichting | ventilatoren |  | overig elektra | mobiliteit | zonnepanelen |  | verwarming | koeling | tapwater | verlichting | ventilatoren |  | overig elektra | mobiliteit | zonnepanelen |  |  | verwarming | koeling | tapwater | verlichting | ventilatoren |  | overig elektra | mobiliteit | zonnepanelen
| 09. elektriciteitsproductie lokaal | 03. tussenresultaat |  | elektriciteitsgebruik gebouwgebonden NTA 8800 |  |  | MWh_finaal | 0 | 0 | 0 | 0 | 0 | 0 | 0 |  |  |  |  | 0 | 0 | 0 | 0 | 0 | 0 |  |  |  |  | 0 | 0 | 0 | 0 | 0 | 0 |  |  |  |  | 0 |  | 0 | 0 | 0 | 0 | 0
| 09. elektriciteitsproductie lokaal | 03. tussenresultaat |  | elektriciteitsgebruik gebouwen overig |  |  | MWh_finaal | 0 | 0 |  |  |  | 0 |  |  | 0 |  |  | 0 |  |  |  | 0 |  |  | 0 |  |  | 0 |  |  |  | 0 |  |  | 0 |  |  | 0 |  |  |  |  | 0 |  |  | 0
| 09. elektriciteitsproductie lokaal | 03. tussenresultaat |  | elektriciteitsgebruik mobiliteit |  |  | MWh_finaal | 0 | 0 | [7 empty] | 0 |  | 0 | [7 empty] | 0 |  | 0 | [7 empty] | 0 |  | 0 | [8 empty] | 0
| 09. elektriciteitsproductie lokaal | 00. kop |  | relevant voor de batterij benutting | [5 empty] | verwarming | koeling | tapwater | verlichting | ventilatoren |  | overig elektra | mobiliteit | zonnepanelen |  | verwarming | koeling | tapwater | verlichting | ventilatoren |  | overig elektra | mobiliteit | zonnepanelen |  | verwarming | koeling | tapwater | verlichting | ventilatoren |  | overig elektra | mobiliteit | zonnepanelen |  |  | verwarming | koeling | tapwater | verlichting | ventilatoren |  | overig elektra | mobiliteit | zonnepanelen
| 09. elektriciteitsproductie lokaal | 03. tussenresultaat |  | gebruikoppervlakte woningbouw |  |  | m2 per locatie | 0 | 0 | [9 empty] | 0 | [9 empty] | 0 | [9 empty] | 0
| 09. elektriciteitsproductie lokaal | 03. tussenresultaat |  | gebruikoppervlakte onderwijsgebouwen |  |  | m2 per locatie | 0 | 0 | [9 empty] | 0 | [9 empty] | 0 | [9 empty] | 0
| 09. elektriciteitsproductie lokaal | 03. tussenresultaat |  | gebruikoppervlakte overige utiliteit |  |  | m2 per locatie | 0 | 0 | [9 empty] | 0 | [9 empty] | 0 | [9 empty] | 0
| 09. elektriciteitsproductie lokaal | 03. tussenresultaat |  | fractie direct inzetbare hernieuwbare elektriciteit fdu;el;ren |  |  | m2 per locatie |  | #DIV/0! | [9 empty] | #DIV/0! | [9 empty] | #DIV/0! | [9 empty] | #DIV/0!
| 09. elektriciteitsproductie lokaal | 03. tussenresultaat |  | correctiefactor op eigen perceel gelegen opslag fBAT;el;corr |  |  | - |  | 0 | [9 empty] | 0 | [9 empty] | 0 | [9 empty] | 0
| 09. elektriciteitsproductie lokaal | 00. kop |  | EP2 - direct gebruik en export elektriciteit NTA8800 | [5 empty] | verwarming | koeling | tapwater | verlichting | ventilatoren |  | overig elektra | mobiliteit | zonnepanelen |  | verwarming | koeling | tapwater | verlichting | ventilatoren |  | overig elektra | mobiliteit | zonnepanelen |  | verwarming | koeling | tapwater | verlichting | ventilatoren |  | overig elektra | mobiliteit | zonnepanelen |  |  | verwarming | koeling | tapwater | verlichting | ventilatoren |  | overig elektra | mobiliteit | zonnepanelen
| 09. elektriciteitsproductie lokaal | 03. tussenresultaat |  | dekking eigen gebruik E;pr;EPus;el |  |  | MWh_finaal | 0 | 0 | [9 empty] | 0 | [9 empty] | 0 | [9 empty] | 0
| 09. elektriciteitsproductie lokaal | 03. tussenresultaat | . | in batterij opgeslagen hernieuwbare lokale elektriciteitsproductie EP;BAT;out;tot |  |  | MWh_finaal | 0 | 0 | [9 empty] | 0 | [9 empty] | 0 | [9 empty] | 0
| 09. elektriciteitsproductie lokaal | 03. tussenresultaat | . | export lokale elektriciteitsproductie NTA 8800 Eexp;el |  |  | MWh_finaal | 0 | 0 | [9 empty] | 0 | [9 empty] | 0 | [9 empty] | 0
| 09. elektriciteitsproductie lokaal | 03. tussenresultaat |  | elektriciteitsvraag uit het elektriciteitsnet NTA 8800 |  |  | MWh_finaal | 0 | 0 | [9 empty] | 0 | [9 empty] | 0 | [9 empty] | 0
| 09. elektriciteitsproductie lokaal | 00. kop |  | ZEB - direct gebruik en export elektriciteit NTA8800 | [5 empty] | verwarming | koeling | tapwater | verlichting | ventilatoren |  | overig elektra | mobiliteit | zonnepanelen |  | verwarming | koeling | tapwater | verlichting | ventilatoren |  | overig elektra | mobiliteit | zonnepanelen |  | verwarming | koeling | tapwater | verlichting | ventilatoren |  | overig elektra | mobiliteit | zonnepanelen |  |  | verwarming | koeling | tapwater | verlichting | ventilatoren |  | overig elektra | mobiliteit | zonnepanelen
| 09. elektriciteitsproductie lokaal | 03. tussenresultaat | . | direct gebruik hernieuwbare lokale elektriciteitsproductie NTA 8800 |  |  | MWh_finaal | 0 | 0 | [9 empty] | 0 | [9 empty] | 0 | [9 empty] | 0
| 09. elektriciteitsproductie lokaal | 03. tussenresultaat |  | in batterij opgeslagen hernieuwbare lokale elektriciteitsproductie EBAT;tot;in;afkap |  |  | MWh_finaal | 0 | 0 | [9 empty] | 0 | [9 empty] | 0 | [9 empty] | 0
| 09. elektriciteitsproductie lokaal | 03. tussenresultaat |  | export hernieuwbare lokale elektriciteitsproductie NTA 8800 |  |  | MWh_finaal | 0 | 0 | [9 empty] | 0 | [9 empty] | 0 | [9 empty] | 0
| 09. elektriciteitsproductie lokaal | 03. tussenresultaat | . | direct gebruik niet hernieuwbare lokale elektriciteitsproductie NTA 8800 |  |  | MWh_finaal | 0 | 0 | [9 empty] | 0 | [9 empty] | 0 | [9 empty] | 0
| 09. elektriciteitsproductie lokaal | 03. tussenresultaat |  | export niet hernieuwbare lokale elektriciteitsproductie NTA 8800 |  |  | MWh_finaal | 0 | 0 | [9 empty] | 0 | [9 empty] | 0 | [9 empty] | 0
| 09. elektriciteitsproductie lokaal | 03. tussenresultaat |  | elektriciteitsvraag uit het elektriciteitsnet NTA 8800 |  |  | MWh_finaal | 0 | 0 | [9 empty] | 0 | [9 empty] | 0 | [9 empty] | 0
| 09. elektriciteitsproductie lokaal | 00. kop |  | EP2 - vermeden primair fossiel energiegebruik lokale elektriciteitsproductie | [5 empty] | verwarming | koeling | tapwater | [5 empty] | zonnepanelen |  | verwarming | koeling | tapwater | [5 empty] | zonnepanelen |  | verwarming | koeling | tapwater | [5 empty] | zonnepanelen |  |  | verwarming | koeling | tapwater | [5 empty] | zonnepanelen
| 09. elektriciteitsproductie lokaal | 03. tussenresultaat |  | primaire fossiele energiefactor elektriciteit eigen gebruik PEFfossiel;el |  |  | MWh_prim/MWh_finaal |  | 1.45 | [9 empty] | 1.45 | [9 empty] | 1.45 | [9 empty] | 1.45
| 09. elektriciteitsproductie lokaal | 03. tussenresultaat |  | primaire energiefactor geëxporteerde elektriciteit PEFfossiel;el;exp |  |  | MWh_prim/MWh_finaal |  | 1.45 | [9 empty] | 1.45 | [9 empty] | 1.45 | [9 empty] | 1.45
| 09. elektriciteitsproductie lokaal | 04. resultaat | . | TOTAAL |  |  | MWh_prim | 0 | 0 | 0 | 0 | 0 | [5 empty] | 0 | 0 | 0 | 0 | 0 | [5 empty] | 0 | 0 | 0 | 0 | 0 | [5 empty] | 0 | 0 |  | 0 | 0 | 0 | [5 empty] | 0
| 09. elektriciteitsproductie lokaal | 00. kop |  | ZEB - vermeden primair totaal energiegebruik lokale elektriciteitsproductie | [5 empty] | verwarming | koeling | tapwater | [5 empty] | zonnepanelen |  | verwarming | koeling | tapwater | [5 empty] | zonnepanelen |  | verwarming | koeling | tapwater | [5 empty] | zonnepanelen |  |  | verwarming | koeling | tapwater | [5 empty] | zonnepanelen
| 09. elektriciteitsproductie lokaal | 03. tussenresultaat |  | primaire totale energiefactor elektriciteit eigen gebruik PEFtotaal;el |  |  | MWh_prim, ZEB/MWh_finaal |  | 1.35 | [9 empty] | 1.35 | [9 empty] | 1.35 | [9 empty] | 1.35
| 09. elektriciteitsproductie lokaal | 03. tussenresultaat |  | primaire totale energiefactor geëxporteerde elektriciteit PEFtotaal;el;exp |  |  | MWh_prim, ZEB/MWh_finaal |  | 1 | [9 empty] | 1 | [9 empty] | 1 | [9 empty] | 1
| 09. elektriciteitsproductie lokaal | 03. tussenresultaat |  | weegfactor primaire totale energiefactor eigen gebruik |  |  | - |  | n.v.t. | [9 empty] | n.v.t. | [9 empty] | n.v.t. | [9 empty] | n.v.t.
| 09. elektriciteitsproductie lokaal | 03. tussenresultaat |  | weegfactor primaire totale energiefactor geëxporteerde elektriciteit |  |  | - |  | 1 | [9 empty] | 1 | [9 empty] | 1 | [9 empty] | 1
| 09. elektriciteitsproductie lokaal | 04. resultaat |  | TOTAAL |  |  | MWh_prim, ZEB | 0 | 0 | [9 empty] | 0 | [9 empty] | 0 | [9 empty] | 0
| 09. elektriciteitsproductie lokaal | 00. kop |  | vermeden CO2 emissie lokale elektriciteitsproductie | [5 empty] | verwarming | koeling | tapwater | [5 empty] | zonnepanelen |  | verwarming | koeling | tapwater | [5 empty] | zonnepanelen |  | verwarming | koeling | tapwater | [5 empty] | zonnepanelen |  |  | verwarming | koeling | tapwater | [5 empty] | zonnepanelen
| 09. elektriciteitsproductie lokaal | 03. tussenresultaat |  | CO2 emissiecoëfficiënt elektriciteit eigen gebruik |  |  | ton CO2/MWh_finaal |  | 0.268 | [9 empty] | 0.268 | [9 empty] | 0.268 | [9 empty] | 0.268
| 09. elektriciteitsproductie lokaal | 03. tussenresultaat |  | CO2 emissiecoëfficiënt geëxporteerde elektriciteit |  |  | ton CO2/MWh_finaal |  | 0.268 | [9 empty] | 0.268 | [9 empty] | 0.268 | [9 empty] | 0.268
| 09. elektriciteitsproductie lokaal | 04. resultaat |  | TOTAAL |  |  | ton CO2 | 0 | 0 | 0 | 0 | 0 | [5 empty] | 0 | 0 | 0 | 0 | 0 | [5 empty] | 0 | 0 | 0 | 0 | 0 | [5 empty] | 0 | 0 |  | 0 | 0 | 0 | [5 empty] | 0
| 09. elektriciteitsproductie lokaal | 00. kop
| 10. finaal energiegebruik | 00. kop
| 10. finaal energiegebruik | 00. kop |  | finaal energiegebruik |  |  |  | alle locaties | locatie 1 | finaal energiegebruik per energiepost | [8 empty] | locatie 2 | finaal energiegebruik per energiepost | [8 empty] | locatie 3 | finaal energiegebruik per energiepost | [8 empty] | locatie 4 |  | finaal energiegebruik per energiepost
| 10. finaal energiegebruik | 00. kop |  | finale energievraag - indicatie per energiedrager gemiddeld per woning¦utiliteitsgebouw | [5 empty] | verwarming | koeling | tapwater | verlichting | ventilatoren | kookgas | overig elektra | mobiliteit | zonnepanelen |  | verwarming | koeling | tapwater | verlichting | ventilatoren | kookgas | overig elektra | mobiliteit | zonnepanelen |  | verwarming | koeling | tapwater | verlichting | ventilatoren | kookgas | overig elektra | mobiliteit | zonnepanelen |  |  | verwarming | koeling | tapwater | verlichting | ventilatoren | kookgas | overig elektra | mobiliteit | zonnepanelen
| 10. finaal energiegebruik | 04. resultaat |  | gas |  |  | m3/won.geb |  | 0 | 0 | 0 | 0 |  |  | 0 |  |  |  | 0 | 0 | 0 | 0 |  |  | 0 |  |  |  | 0 | 0 | 0 | 0 |  |  | 0 |  |  |  | 0 |  | 0 | 0 | 0 |  |  | 0
| 10. finaal energiegebruik | 04. resultaat |  | elektriciteit |  |  | kWh/won.geb |  | 0 | 0 | 0 | 0 | 0 | 0 |  | 0 | 0 | 0 | 0 | 0 | 0 | 0 | 0 | 0 |  | 0 | 0 | 0 | 0 | 0 | 0 | 0 | 0 | 0 |  | 0 | 0 | 0 | 0 |  | 0 | 0 | 0 | 0 | 0 |  | 0 | 0 | 0
| 10. finaal energiegebruik | 04. resultaat |  | warmte |  |  | GJ/won.geb |  | 0 | 0 | 0 | 0 | [6 empty] | 0 | 0 | 0 | 0 | [6 empty] | 0 | 0 | 0 | 0 | [6 empty] | 0 |  | 0 | 0 | 0
| 10. finaal energiegebruik | 00. kop |  | finale energievraag - indicatie per energiedrager gemiddeld per m2 gebruiksoppervlakte | [5 empty] | verwarming | koeling | tapwater | verlichting | ventilatoren | kookgas | overig elektra | mobiliteit | zonnepanelen |  | verwarming | koeling | tapwater | verlichting | ventilatoren | kookgas | overig elektra | mobiliteit | zonnepanelen |  | verwarming | koeling | tapwater | verlichting | ventilatoren | kookgas | overig elektra | mobiliteit | zonnepanelen |  |  | verwarming | koeling | tapwater | verlichting | ventilatoren | kookgas | overig elektra | mobiliteit | zonnepanelen
| 10. finaal energiegebruik | 04. resultaat |  | gas |  |  | m3/m2 |  | 0 | 0 | 0 | 0 |  |  | 0 |  |  |  | 0 | 0 | 0 | 0 |  |  | 0 |  |  |  | 0 | 0 | 0 | 0 |  |  | 0 |  |  |  | 0 |  | 0 | 0 | 0 |  |  | 0
| 10. finaal energiegebruik | 04. resultaat |  | elektriciteit |  |  | kWh/m2 |  | 0 | 0 | 0 | 0 | 0 | 0 |  | 0 | 0 | 0 | 0 | 0 | 0 | 0 | 0 | 0 |  | 0 | 0 | 0 | 0 | 0 | 0 | 0 | 0 | 0 |  | 0 | 0 | 0 | 0 |  | 0 | 0 | 0 | 0 | 0 |  | 0 | 0 | 0
| 10. finaal energiegebruik | 04. resultaat |  | warmte |  |  | GJ/m2 |  | 0 | 0 | 0 | 0 | [6 empty] | 0 | 0 | 0 | 0 | [6 empty] | 0 | 0 | 0 | 0 | [6 empty] | 0 |  | 0 | 0 | 0
| 10. finaal energiegebruik | 00. kop
| 11. primair fossiel energiegebruik dragers | 00. kop
| 11. primair fossiel energiegebruik dragers | 00. kop |  | primair fossiel energiegebruik per energiepost |  |  |  | alle locaties | locatie 1 | primair fossiel energiegebruik per energiepost per energiepost | [8 empty] | locatie 2 | primair fossiel energiegebruik per energiepost per energiepost | [8 empty] | locatie 3 | primair fossiel energiegebruik per energiepost per energiepost | [8 empty] | locatie 4 |  | primair fossiel energiegebruik per energiepost per energiepost
| 11. primair fossiel energiegebruik dragers | 00. kop |  | energiepost | [5 empty] | verwarming | koeling | tapwater | verlichting | ventilatoren | kookgas | overig elektra | mobiliteit | zonnepanelen |  | verwarming | koeling | tapwater | verlichting | ventilatoren | kookgas | overig elektra | mobiliteit | zonnepanelen |  | verwarming | koeling | tapwater | verlichting | ventilatoren | kookgas | overig elektra | mobiliteit | zonnepanelen |  |  | verwarming | koeling | tapwater | verlichting | ventilatoren | kookgas | overig elektra | mobiliteit | zonnepanelen
| 11. primair fossiel energiegebruik dragers | 04. resultaat |  | preferent toestel | energiedrager |  | - |  |  | elektriciteit |  | elektriciteit | [7 empty] | elektriciteit |  | elektriciteit | [7 empty] | elektriciteit |  | elektriciteit | [8 empty] | elektriciteit |  | elektriciteit
| 11. primair fossiel energiegebruik dragers | 04. resultaat |  |  | energiegebruik |  | MWh_prim | 0 | 0 | 0 |  | 0 | [6 empty] | 0 | 0 |  | 0 | [6 empty] | 0 | 0 |  | 0 | [6 empty] | 0 |  | 0 |  | 0
| 11. primair fossiel energiegebruik dragers | 04. resultaat |  | niet preferent toestel | energiedrager |  | - |  |  | elektriciteit |  | elektriciteit | [7 empty] | elektriciteit |  | elektriciteit | [7 empty] | elektriciteit |  | elektriciteit | [8 empty] | elektriciteit |  | elektriciteit
| 11. primair fossiel energiegebruik dragers | 04. resultaat |  |  | energiegebruik |  | MWh_prim | 0 | 0 | 0 | 0 | 0 | [6 empty] | 0 | 0 | 0 | 0 | [6 empty] | 0 | 0 | 0 | 0 | [6 empty] | 0 |  | 0 | 0 | 0
| 11. primair fossiel energiegebruik dragers | 04. resultaat |  | kookgas en elektra overig | energiedrager |  | - |  |  | elektriciteit | elektriciteit | elektriciteit | elektriciteit | elektriciteit | aardgas | elektriciteit | elektriciteit | elektriciteit |  | elektriciteit | elektriciteit | elektriciteit | elektriciteit | elektriciteit | aardgas | elektriciteit | elektriciteit | elektriciteit |  | elektriciteit | elektriciteit | elektriciteit | elektriciteit | elektriciteit | aardgas | elektriciteit | elektriciteit | elektriciteit |  |  | elektriciteit | elektriciteit | elektriciteit | elektriciteit | elektriciteit | aardgas | elektriciteit | elektriciteit | elektriciteit
| 11. primair fossiel energiegebruik dragers | 04. resultaat |  | & lokaal geprod. elektriciteit | energiegebruik |  | MWh_prim | 0 | 0 | 0 | 0 | 0 | 0 | 0 | 0 | 0 | 0 | 0 | 0 | 0 | 0 | 0 | 0 | 0 | 0 | 0 | 0 | 0 | 0 | 0 | 0 | 0 | 0 | 0 | 0 | 0 | 0 | 0 | 0 |  | 0 | 0 | 0 | 0 | 0 | 0 | 0 | 0 | 0
| 11. primair fossiel energiegebruik dragers | 04. resultaat |  | TOTAAL | energiegebruik |  | MWh_prim | 0 | 0 | 0 | 0 | 0 | 0 | 0 | 0 | 0 | 0 | 0 | 0 | 0 | 0 | 0 | 0 | 0 | 0 | 0 | 0 | 0 | 0 | 0 | 0 | 0 | 0 | 0 | 0 | 0 | 0 | 0 | 0 |  | 0 | 0 | 0 | 0 | 0 | 0 | 0 | 0 | 0
| 11. primair fossiel energiegebruik dragers | 00. kop
| 12. hernieuwbare energie | 00. kop
| 12. hernieuwbare energie | 00. kop |  | hernieuwbaar primair fossiel energiegebruik per energiepost |  |  |  | alle locaties | locatie 1 | hernieuwbaar primair fossiel energiegebruik per energiepost per energiepost | [8 empty] | locatie 2 | hernieuwbaar primair fossiel energiegebruik per energiepost per energiepost | [8 empty] | locatie 3 | hernieuwbaar primair fossiel energiegebruik per energiepost per energiepost | [8 empty] | locatie 4 |  | hernieuwbaar primair fossiel energiegebruik per energiepost per energiepost
| 12. hernieuwbare energie | 00. kop |  | energiepost | [5 empty] | verwarming | koeling | tapwater | [5 empty] | zonnepanelen |  | verwarming | koeling | tapwater | [5 empty] | zonnepanelen |  | verwarming | koeling | tapwater | [5 empty] | zonnepanelen |  |  | verwarming | koeling | tapwater | [5 empty] | zonnepanelen
| 12. hernieuwbare energie | 04. resultaat | . | warmtepomp (EPren;hp) |  |  | MWh | 0 | 0 | 0 | 0 | 0 | [6 empty] | 0 | 0 | 0 | 0 | [6 empty] | 0 | 0 | 0 | 0 | [6 empty] | 0 |  | 0 | 0 | 0
| 12. hernieuwbare energie | 04. resultaat | . | vrije koeling (EPren;gen;out) |  |  | MWh | 0 | 0 |  | 0 | [7 empty] | 0 |  | 0 | [7 empty] | 0 |  | 0 | [7 empty] | 0 |  |  | 0
| 12. hernieuwbare energie | 04. resultaat | . | biomassagestookte toestellen (EPren;gen;out) |  |  | MWh | 0 | 0 | 0 |  | 0 | [6 empty] | 0 | 0 |  | 0 | [6 empty] | 0 | 0 |  | 0 | [6 empty] | 0 |  | 0 |  | 0
| 12. hernieuwbare energie | 04. resultaat | . | externe warmte-/koudelevering (EPren;gen;out) |  |  | MWh | 0 | 0 | 0 | 0 | 0 | [6 empty] | 0 | 0 | 0 | 0 | [6 empty] | 0 | 0 | 0 | 0 | [6 empty] | 0 |  | 0 | 0 | 0
| 12. hernieuwbare energie | 04. resultaat | . | absorptiekoeling op ext. warmtelevering (EPren;gen;out) |  |  | MWh | 0 | 0 |  | 0 | [7 empty] | 0 |  | 0 | [7 empty] | 0 |  | 0 | [7 empty] | 0 |  |  | 0
| 12. hernieuwbare energie | 04. resultaat | . | zonneboiler (EPren;sol;prac) |  |  | MWh | 0 | 0 | 0 |  | 0 | [6 empty] | 0 | 0 |  | 0 | [6 empty] | 0 | 0 |  | 0 | [6 empty] | 0 |  | 0 |  | 0
| 12. hernieuwbare energie | 04. resultaat | . | hernieuwbaar opgewekte elektriciteit (EPren;el) |  |  | MWh | 0 | 0 | [8 empty] | 0 | 0 | [8 empty] | 0 | 0 | [8 empty] | 0 | 0 | [9 empty] | 0
| 12. hernieuwbare energie | 04. resultaat |  | TOTAAL |  |  | MWh | 0 | 0 | 0 | 0 | 0 | [5 empty] | 0 | 0 | 0 | 0 | 0 | [5 empty] | 0 | 0 | 0 | 0 | 0 | [5 empty] | 0 | 0 |  | 0 | 0 | 0 | [5 empty] | 0
| 12. hernieuwbare energie | 00. kop
| 13. PEF | 00. kop
| 13. PEF | 00. kop |  | primaire fossiele energiefactor installaties buiten de locatie |  |  |  | alle locaties | locatie 1 | primaire fossiele energiefactor installaties buiten de locatie per energiepost | [8 empty] | locatie 2 | primaire fossiele energiefactor installaties buiten de locatie per energiepost | [8 empty] | locatie 3 | primaire fossiele energiefactor installaties buiten de locatie per energiepost | [8 empty] | locatie 4 |  | primaire fossiele energiefactor installaties buiten de locatie per energiepost
| 13. PEF | 00. kop |  | energiepost | [5 empty] | verwarming | koeling | tapwater | [7 empty] | verwarming | koeling | tapwater | [7 empty] | verwarming | koeling | tapwater | [8 empty] | verwarming | koeling | tapwater
| 13. PEF | 04. resultaat |  | geografisch niveau installatie |  |  | - |  | gebouw/gebouw | gebouw | - | gebouw | [6 empty] | gebouw/gebouw | gebouw | - | gebouw | [6 empty] | gebouw/gebouw | gebouw | - | gebouw | [6 empty] | gebouw/gebouw |  | gebouw | - | gebouw
| 13. PEF | 04. resultaat |  | primaire fossiele energiefactor PEFfossiel |  |  | - |  |  | - | - | - | [7 empty] | - | - | - | [7 empty] | - | - | - | [8 empty] | - | - | -
| 13. PEF | 00. kop
| 14. warmte-/koudebehoefte | 00. kop
| 14. warmte-/koudebehoefte | 00. kop | . | warmte-/koudebehoefte ruimteverwarming [EP] |  |  |  |  | locatie 1 | warmte-/koudebehoefte ruimteverwarming [EP] per woning-/gebouwtype | [8 empty] | locatie 2 | warmte-/koudebehoefte ruimteverwarming [EP] per woning-/gebouwtype | [8 empty] | locatie 3 | warmte-/koudebehoefte ruimteverwarming [EP] per woning-/gebouwtype | [8 empty] | locatie 4 |  | warmte-/koudebehoefte ruimteverwarming [EP] per woning-/gebouwtype
| 14. warmte-/koudebehoefte | 00. kop |  | warmte-/koudebehoefte ruimteverwarming [EP]
| 14. warmte-/koudebehoefte | 04. resultaat |  | warmtebehoefte ruimteverwarming cf. NTA8800 |  |  | kWh/m2
| 14. warmte-/koudebehoefte | 04. resultaat |  | koudebehoefte koeling cf. NTA8800 |  |  | kWh/m2 |  |  | - | - | - | - | - | - | - | - | - |  | - | - | - | - | - | - | - | - | - |  | - | - | - | - | - | - | - | - | - |  |  | - | - | - | - | - | - | - | - | -
| 14. warmte-/koudebehoefte | 00. kop
| 15. (hulptabel) | 05. (hulpregel)
| 15. (hulptabel) | 05. (hulpregel) |  | (hulptabel) |  |  |  | alle locaties | locatie 1 | data hulptabel per woning-/gebouwtype | [8 empty] | locatie 2 | data hulptabel per woning-/gebouwtype | [8 empty] | locatie 3 | data hulptabel per woning-/gebouwtype | [8 empty] | locatie 4 |  | data hulptabel per woning-/gebouwtype
| 15. (hulptabel) | 05. (hulpregel) |  | toerekening hernieuwbare primaire fossiele energie per energiepost naar energie per woning/utiliteitsgebouw
| 15. (hulptabel) | 05. (hulpregel) | . | relatieve bijdrage energievraag ruimteverwarming |  |  | - |  | 0 | 0 | 0 | 0 | 0 | 0 | 0 | 0 | 0 | 0 | 0 | 0 | 0 | 0 | 0 | 0 | 0 | 0 | 0 | 0 | 0 | 0 | 0 | 0 | 0 | 0 | 0 | 0 | 0 | 0 | 0 |  | 0 | 0 | 0 | 0 | 0 | 0 | 0 | 0 | 0
| 15. (hulptabel) | 05. (hulpregel) |  | relatieve bijdrage energievraag koeling |  |  | - |  | 0 | 0 | 0 | 0 | 0 | 0 | 0 | 0 | 0 | 0 | 0 | 0 | 0 | 0 | 0 | 0 | 0 | 0 | 0 | 0 | 0 | 0 | 0 | 0 | 0 | 0 | 0 | 0 | 0 | 0 | 0 |  | 0 | 0 | 0 | 0 | 0 | 0 | 0 | 0 | 0
| 15. (hulptabel) | 05. (hulpregel) |  | relatieve bijdrage energievraag warmtapwater |  |  | - |  | 0 | 0 | 0 | 0 | 0 | 0 | 0 | 0 | 0 | 0 | 0 | 0 | 0 | 0 | 0 | 0 | 0 | 0 | 0 | 0 | 0 | 0 | 0 | 0 | 0 | 0 | 0 | 0 | 0 | 0 | 0 |  | 0 | 0 | 0 | 0 | 0 | 0 | 0 | 0 | 0
| 15. (hulptabel) | 05. (hulpregel)
| 16. primair fossiel energiegebruik per m2 | 00. kop
| 16. primair fossiel energiegebruik per m2 | 00. kop | . | primair fossiel energiegebruik |  |  |  | MWh alle locaties | MWh locatie 1 | primair fossiel energiegebruik per woning-/gebouwtype | [8 empty] | MWh locatie 2 | primair fossiel energiegebruik per woning-/gebouwtype | [8 empty] | MWh locatie 3 | primair fossiel energiegebruik per woning-/gebouwtype | [8 empty] | MWh locatie 4 |  | primair fossiel energiegebruik per woning-/gebouwtype
| 16. primair fossiel energiegebruik per m2 | 00. kop |  | primaire fossiele energievraag per energiepost
| 16. primair fossiel energiegebruik per m2 | 04. resultaat |  | verwarming |  |  | kWh_prim/m2 | 0 | 0 | 0 | 0 | 0 | 0 | 0 | 0 | 0 | 0 | 0 | 0 | 0 | 0 | 0 | 0 | 0 | 0 | 0 | 0 | 0 | 0 | 0 | 0 | 0 | 0 | 0 | 0 | 0 | 0 | 0 | 0 |  | 0 | 0 | 0 | 0 | 0 | 0 | 0 | 0 | 0
| 16. primair fossiel energiegebruik per m2 | 04. resultaat |  | koeling |  |  | kWh_prim/m2 | 0 | 0 | 0 | 0 | 0 | 0 | 0 | 0 | 0 | 0 | 0 | 0 | 0 | 0 | 0 | 0 | 0 | 0 | 0 | 0 | 0 | 0 | 0 | 0 | 0 | 0 | 0 | 0 | 0 | 0 | 0 | 0 |  | 0 | 0 | 0 | 0 | 0 | 0 | 0 | 0 | 0
| 16. primair fossiel energiegebruik per m2 | 04. resultaat |  | tapwater |  |  | kWh_prim/m2 | 0 | 0 | 0 | 0 | 0 | 0 | 0 | 0 | 0 | 0 | 0 | 0 | 0 | 0 | 0 | 0 | 0 | 0 | 0 | 0 | 0 | 0 | 0 | 0 | 0 | 0 | 0 | 0 | 0 | 0 | 0 | 0 |  | 0 | 0 | 0 | 0 | 0 | 0 | 0 | 0 | 0
| 16. primair fossiel energiegebruik per m2 | 04. resultaat |  | verlichting |  |  | kWh_prim/m2 | 0 | 0 | 0 | 0 | 0 | 0 | 0 | 0 | 0 | 0 | 0 | 0 | 0 | 0 | 0 | 0 | 0 | 0 | 0 | 0 | 0 | 0 | 0 | 0 | 0 | 0 | 0 | 0 | 0 | 0 | 0 | 0 |  | 0 | 0 | 0 | 0 | 0 | 0 | 0 | 0 | 0
| 16. primair fossiel energiegebruik per m2 | 04. resultaat |  | ventilatoren |  |  | kWh_prim/m2 | 0 | 0 | 0 | 0 | 0 | 0 | 0 | 0 | 0 | 0 | 0 | 0 | 0 | 0 | 0 | 0 | 0 | 0 | 0 | 0 | 0 | 0 | 0 | 0 | 0 | 0 | 0 | 0 | 0 | 0 | 0 | 0 |  | 0 | 0 | 0 | 0 | 0 | 0 | 0 | 0 | 0
| 16. primair fossiel energiegebruik per m2 | 04. resultaat |  | kookgas |  |  | kWh_prim/m2 | 0 | 0 | 0 | 0 | 0 | 0 | 0 | 0 | 0 | 0 | 0 | 0 | 0 | 0 | 0 | 0 | 0 | 0 | 0 | 0 | 0 | 0 | 0 | 0 | 0 | 0 | 0 | 0 | 0 | 0 | 0 | 0 |  | 0 | 0 | 0 | 0 | 0 | 0 | 0 | 0 | 0
| 16. primair fossiel energiegebruik per m2 | 04. resultaat |  | overig elektra |  |  | kWh_prim/m2 | 0 | 0 | 0 | 0 | 0 | 0 | 0 | 0 | 0 | 0 | 0 | 0 | 0 | 0 | 0 | 0 | 0 | 0 | 0 | 0 | 0 | 0 | 0 | 0 | 0 | 0 | 0 | 0 | 0 | 0 | 0 | 0 |  | 0 | 0 | 0 | 0 | 0 | 0 | 0 | 0 | 0
| 16. primair fossiel energiegebruik per m2 | 04. resultaat |  | mobiliteit |  |  | kWh_prim/m2 | 0 | 0 | 0 | 0 | 0 | 0 | 0 | 0 | 0 | 0 | 0 | 0 | 0 | 0 | 0 | 0 | 0 | 0 | 0 | 0 | 0 | 0 | 0 | 0 | 0 | 0 | 0 | 0 | 0 | 0 | 0 | 0 |  | 0 | 0 | 0 | 0 | 0 | 0 | 0 | 0 | 0
| 16. primair fossiel energiegebruik per m2 | 04. resultaat |  | TOTAAL |  |  | kWh_prim/m2 | 0 | 0 | 0 | 0 | 0 | 0 | 0 | 0 | 0 | 0 | 0 | 0 | 0 | 0 | 0 | 0 | 0 | 0 | 0 | 0 | 0 | 0 | 0 | 0 | 0 | 0 | 0 | 0 | 0 | 0 | 0 | 0 |  | 0 | 0 | 0 | 0 | 0 | 0 | 0 | 0 | 0
| 16. primair fossiel energiegebruik per m2 | 00. kop |  | vermeden primair fossiel energiegebruik door batterijen
| 16. primair fossiel energiegebruik per m2 | 04. resultaat |  | batterij (zonder primaire fossiele energiefactor) |  |  | kWh_prim/m2 | 0 | 0 | 0 | 0 | 0 | 0 | 0 | 0 | 0 | 0 | 0 | 0 | 0 | 0 | 0 | 0 | 0 | 0 | 0 | 0 | 0 | 0 | 0 | 0 | 0 | 0 | 0 | 0 | 0 | 0 | 0 | 0 |  | 0 | 0 | 0 | 0 | 0 | 0 | 0 | 0 | 0
| 16. primair fossiel energiegebruik per m2 | 00. kop |  | vermeden primair fossiel energiegebruik door lokale elektriciteitsproductie
| 16. primair fossiel energiegebruik per m2 | 04. resultaat |  | zonnepanelen (vermeden primair) |  |  | kWh_prim/m2 | 0 | 0 | 0 | 0 | 0 | 0 | 0 | 0 | 0 | 0 | 0 | 0 | 0 | 0 | 0 | 0 | 0 | 0 | 0 | 0 | 0 | 0 | 0 | 0 | 0 | 0 | 0 | 0 | 0 | 0 | 0 | 0 |  | 0 | 0 | 0 | 0 | 0 | 0 | 0 | 0 | 0
| 16. primair fossiel energiegebruik per m2 | 04. resultaat |  | warmtekracht (vermeden primair) |  |  | kWh_prim/m2 | 0 | 0 | 0 | 0 | 0 | 0 | 0 | 0 | 0 | 0 | 0 | 0 | 0 | 0 | 0 | 0 | 0 | 0 | 0 | 0 | 0 | 0 | 0 | 0 | 0 | 0 | 0 | 0 | 0 | 0 | 0 | 0 |  | 0 | 0 | 0 | 0 | 0 | 0 | 0 | 0 | 0
| 16. primair fossiel energiegebruik per m2 | 04. resultaat |  | TOTAAL |  |  | kWh_prim/m2 | 0 | 0 | 0 | 0 | 0 | 0 | 0 | 0 | 0 | 0 | 0 | 0 | 0 | 0 | 0 | 0 | 0 | 0 | 0 | 0 | 0 | 0 | 0 | 0 | 0 | 0 | 0 | 0 | 0 | 0 | 0 | 0 |  | 0 | 0 | 0 | 0 | 0 | 0 | 0 | 0 | 0
| 16. primair fossiel energiegebruik per m2 | 00. kop |  | primair fossiel energiegebruik voor alle energiestromen
| 16. primair fossiel energiegebruik per m2 | 04. resultaat |  | TOTAAL - alle energiestromen |  |  | kWh_prim/m2 | 0 | 0 | 0 | 0 | 0 | 0 | 0 | 0 | 0 | 0 | 0 | 0 | 0 | 0 | 0 | 0 | 0 | 0 | 0 | 0 | 0 | 0 | 0 | 0 | 0 | 0 | 0 | 0 | 0 | 0 | 0 | 0 |  | 0 | 0 | 0 | 0 | 0 | 0 | 0 | 0 | 0
| 16. primair fossiel energiegebruik per m2 | 04. resultaat |  | TOTAAL - gebouwgebonden energiestromen energieprestatie |  |  | kWh_prim/m2 | 0 | 0 | 0 | 0 | 0 | 0 | 0 | 0 | 0 | 0 | 0 | 0 | 0 | 0 | 0 | 0 | 0 | 0 | 0 | 0 | 0 | 0 | 0 | 0 | 0 | 0 | 0 | 0 | 0 | 0 | 0 | 0 |  | 0 | 0 | 0 | 0 | 0 | 0 | 0 | 0 | 0
| 17. primair totaal energiegebruik per m2 | 00. kop
| 18. hernieuwbaar 'primair' energiegebruik | 00. kop
| 18. hernieuwbaar 'primair' energiegebruik | 00. kop | . | hernieuwbaar primair fossiel energiegebruik |  |  |  | MWh alle locaties | MWh locatie 1 | hernieuwbaar primair fossiel energiegebruik per woning-/gebouwtype | [8 empty] | MWh locatie 2 | hernieuwbaar primair fossiel energiegebruik per woning-/gebouwtype | [8 empty] | MWh locatie 3 | hernieuwbaar primair fossiel energiegebruik per woning-/gebouwtype | [8 empty] | MWh locatie 4 |  | hernieuwbaar primair fossiel energiegebruik per woning-/gebouwtype
| 18. hernieuwbaar 'primair' energiegebruik | 00. kop |  | karakteristiek energiegebruik
| 18. hernieuwbaar 'primair' energiegebruik | 04. resultaat | . | karakteristiek energiegebruik EPTot |  |  | kWh_prim/m2 | 0 | 0 | [9 empty] | 0 | [9 empty] | 0 | [9 empty] | 0
| 18. hernieuwbaar 'primair' energiegebruik | 00. kop |  | hernieuwbaar bij verwarming, koeling, warmtapwater
| 18. hernieuwbaar 'primair' energiegebruik | 04. resultaat | . | warmtepomp EPren;hp |  |  | kWh_prim/m2 | 0 | 0 | [9 empty] | 0 | [9 empty] | 0 | [9 empty] | 0
| 18. hernieuwbaar 'primair' energiegebruik | 04. resultaat | . | vrije koeling EPren;gen;out |  |  | kWh_prim/m2 | 0 | 0 | [9 empty] | 0 | [9 empty] | 0 | [9 empty] | 0
| 18. hernieuwbaar 'primair' energiegebruik | 04. resultaat | . | biomassagestookte toestellen EPren;gen;out |  |  | kWh_prim/m2 | 0 | 0 | [9 empty] | 0 | [9 empty] | 0 | [9 empty] | 0
| 18. hernieuwbaar 'primair' energiegebruik | 04. resultaat | . | externe warmte-/koudelevering EPren;gen;out |  |  | kWh_prim/m2 | 0 | 0 | [9 empty] | 0 | [9 empty] | 0 | [9 empty] | 0
| 18. hernieuwbaar 'primair' energiegebruik | 04. resultaat | . | absorptiekoeling op ext. warmtelevering EPren;gen;out |  |  | kWh_prim/m2 | 0 | 0 | [9 empty] | 0 | [9 empty] | 0 | [9 empty] | 0
| 18. hernieuwbaar 'primair' energiegebruik | 04. resultaat | . | zonneboiler EPren;sol;prac |  |  | kWh_prim/m2 | 0 | 0 | [9 empty] | 0 | [9 empty] | 0 | [9 empty] | 0
| 18. hernieuwbaar 'primair' energiegebruik | 00. kop |  | hernieuwbaar lokaal opgewekte elektriciteit
| 18. hernieuwbaar 'primair' energiegebruik | 04. resultaat | . | hernieuwbaar opgewekte elektriciteit EPren;el |  |  | kWh_prim/m2 | 0 | 0 | [9 empty] | 0 | [9 empty] | 0 | [9 empty] | 0
| 18. hernieuwbaar 'primair' energiegebruik | 00. kop |  | hernieuwbaar primair fossiel energiegebruik
| 18. hernieuwbaar 'primair' energiegebruik | 04. resultaat | . | TOTAAL |  |  | kWh_prim/m2 | 0 | 0 | [9 empty] | 0 | [9 empty] | 0 | [9 empty] | 0
| 18. hernieuwbaar 'primair' energiegebruik | 00. kop |  | aandeel hernieuwbare energie
| 18. hernieuwbaar 'primair' energiegebruik | 04. resultaat | . | TOTAAL RERPrenTOT |  |  | %
| 18. hernieuwbaar 'primair' energiegebruik | 00. kop
| 19. energieprestatie | 00. kop
| 19. energieprestatie | 00. kop | . | energieprestatie indicatoren primair fossiel |  |  |  |  | locatie 1 | energieprestatie indicatoren primair fossiel per woning-/gebouwtype | [8 empty] | locatie 2 | energieprestatie indicatoren primair fossiel per woning-/gebouwtype | [8 empty] | locatie 3 | energieprestatie indicatoren primair fossiel per woning-/gebouwtype | [8 empty] | locatie 4 |  | energieprestatie indicatoren primair fossiel per woning-/gebouwtype
| 19. energieprestatie | 05. (hulpregel) |  | (hulpregel)
| 19. energieprestatie | 05. (hulpregel) |  | (hulpregel nummer gebruiksfunctie) |  |  | -
| 19. energieprestatie | 00. kop | . | BENG-eisen nieuwe woningen¦utiliteitsgebouwen (2021-2026)
| 19. energieprestatie | 04. resultaat |  | BENG 1 (energiebehoefte indicator) |  |  | kWh/m2
| 19. energieprestatie | 04. resultaat |  | BENG 2 (primaire fossiele energie indicator) |  |  | kWh_prim/m2
| 19. energieprestatie | 04. resultaat |  | BENG 3 (aandeel hernieuwbare energie) |  |  | %
| 19. energieprestatie | 00. kop | . | energieprestatie per woning¦utiliteitsgebouw - afgezet tegen BENG-eisen 2021
| 19. energieprestatie | 05. (hulpregel) |  | zoekcode fitcurve NTA8800 |  | Ehc;nd;EP | - |  |  | #N/A | #N/A | #N/A | #N/A | #N/A | #N/A | #N/A | #N/A | #N/A |  | #N/A | #N/A | #N/A | #N/A | #N/A | #N/A | #N/A | #N/A | #N/A |  | #N/A | #N/A | #N/A | #N/A | #N/A | #N/A | #N/A | #N/A | #N/A |  |  | #N/A | #N/A | #N/A | #N/A | #N/A | #N/A | #N/A | #N/A | #N/A
| 19. energieprestatie | 04. resultaat | . | EP 1 (energiebehoefte indicator; groen voldoet aan eis BENG 1) |  |  | kWh/m2
| 19. energieprestatie | 04. resultaat | . | EP 2 (primaire fossiele energie indicator; groen voldoet aan eis BENG 2) |  |  | kWh_prim/m2
| 19. energieprestatie | 04. resultaat | . | EP 3 (aandeel hernieuwbare energie; groen voldoet aan eis BENG 3) |  |  | %
| 19. energieprestatie | 00. kop |  | energielabel
| 19. energieprestatie | 04. resultaat | . | energielabel |  |  | -
| 19. energieprestatie | 04. resultaat | . | energielabel voor renovatiestandaard utiliteit |  |  | -
| 19. energieprestatie | 00. kop | . | standaardwaarden woningen en woongebouwen t/m 1945
| 19. energieprestatie | 04. resultaat |  | standaardwaarde t/m 1945 |  |  | kWh/m2
| 19. energieprestatie | 04. resultaat |  | berekende netto warmtevraag |  |  | kWh/m2
| 19. energieprestatie | 00. kop |  | standaardwaarden woningen en woongebouwen ná 1945
| 19. energieprestatie | 04. resultaat |  | standaardwaarde ná 1945 |  |  | kWh/m2
| 19. energieprestatie | 04. resultaat |  | berekende netto warmtevraag |  |  | kWh/m2
| 19. energieprestatie | 00. kop
| 20. CO2-emissie | 00. kop
| 20. CO2-emissie | 00. kop | . | CO2 emissie indicatie op basis van berekening fossiel |  |  |  | ton CO2 alle locaties | ton CO2 locatie 1 | CO2 emissie indicatie op basis van berekening fossiel per woning-/gebouwtype | [8 empty] | ton CO2 locatie 2 | CO2 emissie indicatie op basis van berekening fossiel per woning-/gebouwtype | [8 empty] | ton CO2 locatie 3 | CO2 emissie indicatie op basis van berekening fossiel per woning-/gebouwtype | [8 empty] | ton CO2 locatie 4 |  | CO2 emissie indicatie op basis van berekening fossiel per woning-/gebouwtype
| 20. CO2-emissie | 00. kop |  | CO2 emissie door energievraag
| 20. CO2-emissie | 04. resultaat |  | verwarming |  |  | kg CO2/m2 | 0 | 0 | 0 | 0 | 0 | 0 | 0 | 0 | 0 | 0 | 0 | 0 | 0 | 0 | 0 | 0 | 0 | 0 | 0 | 0 | 0 | 0 | 0 | 0 | 0 | 0 | 0 | 0 | 0 | 0 | 0 | 0 |  | 0 | 0 | 0 | 0 | 0 | 0 | 0 | 0 | 0
| 20. CO2-emissie | 04. resultaat |  | koeling |  |  | kg CO2/m2 | 0 | 0 | 0 | 0 | 0 | 0 | 0 | 0 | 0 | 0 | 0 | 0 | 0 | 0 | 0 | 0 | 0 | 0 | 0 | 0 | 0 | 0 | 0 | 0 | 0 | 0 | 0 | 0 | 0 | 0 | 0 | 0 |  | 0 | 0 | 0 | 0 | 0 | 0 | 0 | 0 | 0
| 20. CO2-emissie | 04. resultaat |  | tapwater |  |  | kg CO2/m2 | 0 | 0 | 0 | 0 | 0 | 0 | 0 | 0 | 0 | 0 | 0 | 0 | 0 | 0 | 0 | 0 | 0 | 0 | 0 | 0 | 0 | 0 | 0 | 0 | 0 | 0 | 0 | 0 | 0 | 0 | 0 | 0 |  | 0 | 0 | 0 | 0 | 0 | 0 | 0 | 0 | 0
| 20. CO2-emissie | 04. resultaat |  | verlichting |  |  | kg CO2/m2 | 0 | 0 | 0 | 0 | 0 | 0 | 0 | 0 | 0 | 0 | 0 | 0 | 0 | 0 | 0 | 0 | 0 | 0 | 0 | 0 | 0 | 0 | 0 | 0 | 0 | 0 | 0 | 0 | 0 | 0 | 0 | 0 |  | 0 | 0 | 0 | 0 | 0 | 0 | 0 | 0 | 0
| 20. CO2-emissie | 04. resultaat |  | ventilatoren |  |  | kg CO2/m2 | 0 | 0 | 0 | 0 | 0 | 0 | 0 | 0 | 0 | 0 | 0 | 0 | 0 | 0 | 0 | 0 | 0 | 0 | 0 | 0 | 0 | 0 | 0 | 0 | 0 | 0 | 0 | 0 | 0 | 0 | 0 | 0 |  | 0 | 0 | 0 | 0 | 0 | 0 | 0 | 0 | 0
| 20. CO2-emissie | 04. resultaat |  | kookgas |  |  | kg CO2/m2 | 0 | 0 | 0 | 0 | 0 | 0 | 0 | 0 | 0 | 0 | 0 | 0 | 0 | 0 | 0 | 0 | 0 | 0 | 0 | 0 | 0 | 0 | 0 | 0 | 0 | 0 | 0 | 0 | 0 | 0 | 0 | 0 |  | 0 | 0 | 0 | 0 | 0 | 0 | 0 | 0 | 0
| 20. CO2-emissie | 04. resultaat |  | overig elektra |  |  | kg CO2/m2 | 0 | 0 | 0 | 0 | 0 | 0 | 0 | 0 | 0 | 0 | 0 | 0 | 0 | 0 | 0 | 0 | 0 | 0 | 0 | 0 | 0 | 0 | 0 | 0 | 0 | 0 | 0 | 0 | 0 | 0 | 0 | 0 |  | 0 | 0 | 0 | 0 | 0 | 0 | 0 | 0 | 0
| 20. CO2-emissie | 04. resultaat |  | mobiliteit |  |  | kg CO2/m2 | 0 | 0 | 0 | 0 | 0 | 0 | 0 | 0 | 0 | 0 | 0 | 0 | 0 | 0 | 0 | 0 | 0 | 0 | 0 | 0 | 0 | 0 | 0 | 0 | 0 | 0 | 0 | 0 | 0 | 0 | 0 | 0 |  | 0 | 0 | 0 | 0 | 0 | 0 | 0 | 0 | 0
| 20. CO2-emissie | 04. resultaat |  | CO2 emissie TOTAAL door energievraag |  |  | kg CO2/m2 | 0 | 0 | 0 | 0 | 0 | 0 | 0 | 0 | 0 | 0 | 0 | 0 | 0 | 0 | 0 | 0 | 0 | 0 | 0 | 0 | 0 | 0 | 0 | 0 | 0 | 0 | 0 | 0 | 0 | 0 | 0 | 0 |  | 0 | 0 | 0 | 0 | 0 | 0 | 0 | 0 | 0
| 20. CO2-emissie | 00. kop |  | vermeden CO2 emissie door lokale elektriciteitsproductie
| 20. CO2-emissie | 04. resultaat |  | warmtekracht (vermeden CO2 emissie) |  |  | kg CO2/m2 | 0 | 0 | 0 | 0 | 0 | 0 | 0 | 0 | 0 | 0 | 0 | 0 | 0 | 0 | 0 | 0 | 0 | 0 | 0 | 0 | 0 | 0 | 0 | 0 | 0 | 0 | 0 | 0 | 0 | 0 | 0 | 0 |  | 0 | 0 | 0 | 0 | 0 | 0 | 0 | 0 | 0
| 20. CO2-emissie | 04. resultaat |  | zonnepanelen (vermeden CO2 emissie) |  |  | kg CO2/m2 | 0 | 0 | 0 | 0 | 0 | 0 | 0 | 0 | 0 | 0 | 0 | 0 | 0 | 0 | 0 | 0 | 0 | 0 | 0 | 0 | 0 | 0 | 0 | 0 | 0 | 0 | 0 | 0 | 0 | 0 | 0 | 0 |  | 0 | 0 | 0 | 0 | 0 | 0 | 0 | 0 | 0
| 20. CO2-emissie | 04. resultaat |  | CO2 emissie TOTAAL door vermeden verbruik |  |  | kg CO2/m2 | 0 | 0 | 0 | 0 | 0 | 0 | 0 | 0 | 0 | 0 | 0 | 0 | 0 | 0 | 0 | 0 | 0 | 0 | 0 | 0 | 0 | 0 | 0 | 0 | 0 | 0 | 0 | 0 | 0 | 0 | 0 | 0 |  | 0 | 0 | 0 | 0 | 0 | 0 | 0 | 0 | 0
| 20. CO2-emissie | 00. kop |  | CO2 emissie
| 20. CO2-emissie | 04. resultaat |  | TOTAAL - alle energiestromen |  |  | kg CO2/m2 | 0 | 0 | 0 | 0 | 0 | 0 | 0 | 0 | 0 | 0 | 0 | 0 | 0 | 0 | 0 | 0 | 0 | 0 | 0 | 0 | 0 | 0 | 0 | 0 | 0 | 0 | 0 | 0 | 0 | 0 | 0 | 0 |  | 0 | 0 | 0 | 0 | 0 | 0 | 0 | 0 | 0
| 20. CO2-emissie | 04. resultaat |  | TOTAAL - gebouwgebonden energiestromen energieprestatie |  |  | kg CO2/m2 | 0 | 0 | 0 | 0 | 0 | 0 | 0 | 0 | 0 | 0 | 0 | 0 | 0 | 0 | 0 | 0 | 0 | 0 | 0 | 0 | 0 | 0 | 0 | 0 | 0 | 0 | 0 | 0 | 0 | 0 | 0 | 0 |  | 0 | 0 | 0 | 0 | 0 | 0 | 0 | 0 | 0
| 16. primair fossiel energiegebruik per m2 | 00. kop
| 17. primair totaal energiegebruik per m2 | 00. kop
| 17. primair totaal energiegebruik per m2 | 00. kop | . | primair totaal energiegebruik ZEB |  |  |  |  | MWh locatie 1 | primair totaal energiegebruik ZEB per woning-/gebouwtype | [8 empty] | MWh locatie 2 | primair totaal energiegebruik ZEB per woning-/gebouwtype | [8 empty] | MWh locatie 3 | primair totaal energiegebruik ZEB per woning-/gebouwtype | [8 empty] | MWh locatie 4 |  | primair totaal energiegebruik ZEB per woning-/gebouwtype
| 17. primair totaal energiegebruik per m2 | 00. kop |  | primair totaal energievraag per energiepost
| 17. primair totaal energiegebruik per m2 | 04. resultaat |  | verwarming |  |  | kWh_prim, ZEB/m2 |  | 0 | 0 | 0 | 0 | 0 | 0 | 0 | 0 | 0 | 0 | 0 | 0 | 0 | 0 | 0 | 0 | 0 | 0 | 0 | 0 | 0 | 0 | 0 | 0 | 0 | 0 | 0 | 0 | 0 | 0 | 0 |  | 0 | 0 | 0 | 0 | 0 | 0 | 0 | 0 | 0
| 17. primair totaal energiegebruik per m2 | 04. resultaat |  | koeling |  |  | kWh_prim, ZEB/m2 |  | 0 | 0 | 0 | 0 | 0 | 0 | 0 | 0 | 0 | 0 | 0 | 0 | 0 | 0 | 0 | 0 | 0 | 0 | 0 | 0 | 0 | 0 | 0 | 0 | 0 | 0 | 0 | 0 | 0 | 0 | 0 |  | 0 | 0 | 0 | 0 | 0 | 0 | 0 | 0 | 0
| 17. primair totaal energiegebruik per m2 | 04. resultaat |  | tapwater |  |  | kWh_prim, ZEB/m2 |  | 0 | 0 | 0 | 0 | 0 | 0 | 0 | 0 | 0 | 0 | 0 | 0 | 0 | 0 | 0 | 0 | 0 | 0 | 0 | 0 | 0 | 0 | 0 | 0 | 0 | 0 | 0 | 0 | 0 | 0 | 0 |  | 0 | 0 | 0 | 0 | 0 | 0 | 0 | 0 | 0
| 17. primair totaal energiegebruik per m2 | 04. resultaat |  | verlichting |  |  | kWh_prim, ZEB/m2 |  | 0 | 0 | 0 | 0 | 0 | 0 | 0 | 0 | 0 | 0 | 0 | 0 | 0 | 0 | 0 | 0 | 0 | 0 | 0 | 0 | 0 | 0 | 0 | 0 | 0 | 0 | 0 | 0 | 0 | 0 | 0 |  | 0 | 0 | 0 | 0 | 0 | 0 | 0 | 0 | 0
| 17. primair totaal energiegebruik per m2 | 04. resultaat |  | ventilatoren |  |  | kWh_prim, ZEB/m2 |  | 0 | 0 | 0 | 0 | 0 | 0 | 0 | 0 | 0 | 0 | 0 | 0 | 0 | 0 | 0 | 0 | 0 | 0 | 0 | 0 | 0 | 0 | 0 | 0 | 0 | 0 | 0 | 0 | 0 | 0 | 0 |  | 0 | 0 | 0 | 0 | 0 | 0 | 0 | 0 | 0
| 17. primair totaal energiegebruik per m2 | 04. resultaat |  | TOTAAL |  |  | kWh_prim, ZEB/m2 |  | 0 | 0 | 0 | 0 | 0 | 0 | 0 | 0 | 0 | 0 | 0 | 0 | 0 | 0 | 0 | 0 | 0 | 0 | 0 | 0 | 0 | 0 | 0 | 0 | 0 | 0 | 0 | 0 | 0 | 0 | 0 |  | 0 | 0 | 0 | 0 | 0 | 0 | 0 | 0 | 0
| 17. primair totaal energiegebruik per m2 | 00. kop |  | vermeden primair totaal energiegebruik door PV
| 17. primair totaal energiegebruik per m2 | 04. resultaat |  | TOTAAL |  |  | kWh_prim, ZEB/m2 |  | #DIV/0! | #DIV/0! | #DIV/0! | #DIV/0! | #DIV/0! | #DIV/0! | #DIV/0! | #DIV/0! | #DIV/0! | #DIV/0! | #DIV/0! | #DIV/0! | #DIV/0! | #DIV/0! | #DIV/0! | #DIV/0! | #DIV/0! | #DIV/0! | #DIV/0! | #DIV/0! | #DIV/0! | #DIV/0! | #DIV/0! | #DIV/0! | #DIV/0! | #DIV/0! | #DIV/0! | #DIV/0! | #DIV/0! | #DIV/0! | #DIV/0! |  | #DIV/0! | #DIV/0! | #DIV/0! | #DIV/0! | #DIV/0! | #DIV/0! | #DIV/0! | #DIV/0! | #DIV/0!
| 17. primair totaal energiegebruik per m2 | 00. kop |  | primair totaal energiegebruik
| 17. primair totaal energiegebruik per m2 | 04. resultaat |  | TOTAAL |  |  | kWh_prim, ZEB/m2 |  | #DIV/0! | #DIV/0! | #DIV/0! | #DIV/0! | #DIV/0! | #DIV/0! | #DIV/0! | #DIV/0! | #DIV/0! | #DIV/0! | #DIV/0! | #DIV/0! | #DIV/0! | #DIV/0! | #DIV/0! | #DIV/0! | #DIV/0! | #DIV/0! | #DIV/0! | #DIV/0! | #DIV/0! | #DIV/0! | #DIV/0! | #DIV/0! | #DIV/0! | #DIV/0! | #DIV/0! | #DIV/0! | #DIV/0! | #DIV/0! | #DIV/0! |  | #DIV/0! | #DIV/0! | #DIV/0! | #DIV/0! | #DIV/0! | #DIV/0! | #DIV/0! | #DIV/0! | #DIV/0!
| 20. CO2-emissie | 00. kop
| 20. EINDE | 00. kop |  | EINDE
i
woningen|utiliteit
var1
var2
var3
var4
var5
var6
resultaten
bibliotheek

## variant 6
Uniforme Maatlat Gebouwde Omgeving 5.3.0 - versie 7 aug 2026
|  |  |  | variant 6 |  |  |  |  | installaties | preferent ¦ niet preferent | [8 empty] | installaties | preferent ¦ niet preferent | [8 empty] | installaties | preferent ¦ niet preferent | [8 empty] | installaties |  | preferent ¦ niet preferent
| breedte 1,89 en witte tekst | breedte 1,89 en witte tekst |  | project: |  | naam variant |  |  | verwarming | - | [8 empty] | verwarming | - | [8 empty] | verwarming | - | [8 empty] | verwarming |  | -
|  |  |  | toelichting |  |  |  |  | koeling | - | [8 empty] | koeling | - | [8 empty] | koeling | - | [8 empty] | koeling |  | -
| filter 1 | filter 2 |  | PEFfossiel/KCO2 elektriciteit | NTA8800:2026 | 1.45 | 0.268 |  | warmtapwater | - | [8 empty] | warmtapwater | - | [8 empty] | warmtapwater | - | [8 empty] | warmtapwater |  | -
|  |  | . | energieprestatie¦maatwerk | EP | energieprestatieberekening
|  |  | . |  |  |  |  | alle locaties | locatie 1 | [geen gebouwgegevens ingevoerd] | [8 empty] | locatie 2 | [geen gebouwgegevens ingevoerd] | [8 empty] | locatie 3 | [geen gebouwgegevens ingevoerd] | [8 empty] | locatie 4 |  | [geen gebouwgegevens ingevoerd]
00. samenvatting | 00. samenvatting | 00. kop
| 00. samenvatting | 00. kop | . | samenvatting resultaten |  |  | per jaar | alle locaties | locatie 1 | verwarming | koeling | tapwater | verlichting | ventilatoren | kookgas | overig elektra | mobiliteit | zonnepanelen | locatie 2 | verwarming | koeling | tapwater | verlichting | ventilatoren | kookgas | overig elektra | mobiliteit | zonnepanelen | locatie 3 | verwarming | koeling | tapwater | verlichting | ventilatoren | kookgas | overig elektra | mobiliteit | zonnepanelen | locatie 4 |  | verwarming | koeling | tapwater | verlichting | ventilatoren | kookgas | overig elektra | mobiliteit | zonnepanelen
| 00. samenvatting | 04. resultaat |  | primair fossiel energiegebruik |  |  | MWh_prim | 0 | 0 | 0 | 0 | 0 | 0 | 0 | 0 | 0 | 0 | 0 | 0 | 0 | 0 | 0 | 0 | 0 | 0 | 0 | 0 | 0 | 0 | 0 | 0 | 0 | 0 | 0 | 0 | 0 | 0 | 0 | 0 |  | 0 | 0 | 0 | 0 | 0 | 0 | 0 | 0 | 0
| 00. samenvatting | 04. resultaat |  | CO2 emissie |  |  | ton | 0 | 0 | 0 | 0 | 0 | 0 | 0 | 0 | 0 | 0 | 0 | 0 | 0 | 0 | 0 | 0 | 0 | 0 | 0 | 0 | 0 | 0 | 0 | 0 | 0 | 0 | 0 | 0 | 0 | 0 | 0 | 0 |  | 0 | 0 | 0 | 0 | 0 | 0 | 0 | 0 | 0
| 00. samenvatting | 04. resultaat |  | aardgas in locatie |  |  | x1000 m3 | 0 | 0 | 0 | 0 | 0 | 0 | 0 | 0 | 0 | 0 | 0 | 0 | 0 | 0 | 0 | 0 | 0 | 0 | 0 | 0 | 0 | 0 | 0 | 0 | 0 | 0 | 0 | 0 | 0 | 0 | 0 | 0 |  | 0 | 0 | 0 | 0 | 0 | 0 | 0 | 0 | 0
00. samenvatting | 00. samenvatting | 04. resultaat
| 01. woningen & utiliteitsgebouwen | 00. kop
| 01. woningen & utiliteitsgebouwen | 00. kop | . | woningen¦utiliteitsgebouwen terugkoppeling invoer |  |  |  | alle locaties | locatie 1 | woningen¦utiliteitsgebouwen terugkoppeling invoer per woning-/gebouwtype | [8 empty] | locatie 2 | woningen¦utiliteitsgebouwen terugkoppeling invoer per woning-/gebouwtype | [8 empty] | locatie 3 | woningen¦utiliteitsgebouwen terugkoppeling invoer per woning-/gebouwtype | [8 empty] | locatie 4 |  | woningen¦utiliteitsgebouwen terugkoppeling invoer per woning-/gebouwtype
| 01. woningen & utiliteitsgebouwen | 00. kop |  | gebouwtype |  |  | -
| 01. woningen & utiliteitsgebouwen | 04. resultaat |  | extra info over (deel)locatie en woningen |  |  | -
| 01. woningen & utiliteitsgebouwen | 04. resultaat |  | gebruiksfunctie |  |  | -
| 01. woningen & utiliteitsgebouwen | 04. resultaat |  | gestapeld (1) / niet gestapeld (0) (alleen woningen) |  |  | -
| 01. woningen & utiliteitsgebouwen | 00. kop |  | aantallen
| 01. woningen & utiliteitsgebouwen | 01. invoer |  | aantal woningen¦utiliteitsgebouwen |  |  | won¦geb/type | 0 | 0 | 0 | 0 | 0 | 0 | 0 | 0 | 0 | 0 | 0 | 0 | 0 | 0 | 0 | 0 | 0 | 0 | 0 | 0 | 0 | 0 | 0 | 0 | 0 | 0 | 0 | 0 | 0 | 0 | 0 | 0 |  | 0 | 0 | 0 | 0 | 0 | 0 | 0 | 0 | 0
| 01. woningen & utiliteitsgebouwen | 01. invoer |  | optioneel: eigen waarde
| 01. woningen & utiliteitsgebouwen | 04. resultaat |  | aantal woningen (niet gestapeld) |  |  | won | 0 | 0 | 0 | 0 | 0 | 0 | 0 | 0 | 0 | 0 | 0 | 0 | 0 | 0 | 0 | 0 | 0 | 0 | 0 | 0 | 0 | 0 | 0 | 0 | 0 | 0 | 0 | 0 | 0 | 0 | 0 | 0 |  | 0 | 0 | 0 | 0 | 0 | 0 | 0 | 0 | 0
| 01. woningen & utiliteitsgebouwen | 04. resultaat |  | aantal woningen in woongebouw (gestapeld) |  |  | won | 0 | 0 | 0 | 0 | 0 | 0 | 0 | 0 | 0 | 0 | 0 | 0 | 0 | 0 | 0 | 0 | 0 | 0 | 0 | 0 | 0 | 0 | 0 | 0 | 0 | 0 | 0 | 0 | 0 | 0 | 0 | 0 |  | 0 | 0 | 0 | 0 | 0 | 0 | 0 | 0 | 0
| 01. woningen & utiliteitsgebouwen | 04. resultaat |  | aantal utiliteitsgebouwen |  |  | geb | 0 | 0 | 0 | 0 | 0 | 0 | 0 | 0 | 0 | 0 | 0 | 0 | 0 | 0 | 0 | 0 | 0 | 0 | 0 | 0 | 0 | 0 | 0 | 0 | 0 | 0 | 0 | 0 | 0 | 0 | 0 | 0 |  | 0 | 0 | 0 | 0 | 0 | 0 | 0 | 0 | 0
| 01. woningen & utiliteitsgebouwen | 04. resultaat |  | totaal aantal woningen¦utiliteitsgebouwen in de deellocatie |  |  | won¦geb |  | 0 | 0 | 0 | 0 | 0 | 0 | 0 | 0 | 0 | 0 | 0 | 0 | 0 | 0 | 0 | 0 | 0 | 0 | 0 | 0 | 0 | 0 | 0 | 0 | 0 | 0 | 0 | 0 | 0 | 0 |  | 0 | 0 | 0 | 0 | 0 | 0 | 0 | 0 | 0 | 0
| 01. woningen & utiliteitsgebouwen | 00. kop |  | afmetingen
| 01. woningen & utiliteitsgebouwen | 04. resultaat |  | gebruiksoppervlakte | per type woning¦utiliteitsgebouw |  | m2/won¦geb | 0 | 0 | 0 | 0 | 0 | 0 | 0 | 0 | 0 | 0 | 0 | 0 | 0 | 0 | 0 | 0 | 0 | 0 | 0 | 0 | 0 | 0 | 0 | 0 | 0 | 0 | 0 | 0 | 0 | 0 | 0 | 0 |  | 0 | 0 | 0 | 0 | 0 | 0 | 0 | 0 | 0
| 01. woningen & utiliteitsgebouwen | 04. resultaat |  |  | totaal per type |  | m2 |  |  | 0 | 0 | 0 | 0 | 0 | 0 | 0 | 0 | 0 |  | 0 | 0 | 0 | 0 | 0 | 0 | 0 | 0 | 0 |  | 0 | 0 | 0 | 0 | 0 | 0 | 0 | 0 | 0 |  |  | 0 | 0 | 0 | 0 | 0 | 0 | 0 | 0 | 0
| 01. woningen & utiliteitsgebouwen | 04. resultaat |  |  | totaal per locatie |  | m2 |  |  | 0 | 0 | 0 | 0 | 0 | 0 | 0 | 0 | 0 |  | 0 | 0 | 0 | 0 | 0 | 0 | 0 | 0 | 0 |  | 0 | 0 | 0 | 0 | 0 | 0 | 0 | 0 | 0 |  |  | 0 | 0 | 0 | 0 | 0 | 0 | 0 | 0 | 0
| 01. woningen & utiliteitsgebouwen | 04. resultaat |  | verhouding verlies-/gebruiksoppervlakte per woning¦utiliteitsgebouw |  |  | m2/m2
| 01. woningen & utiliteitsgebouwen | 04. resultaat |  | verhouding raam-/gebruiksoppervlakte per woning¦utiliteitsgebouw |  |  | m2/m2
| 01. woningen & utiliteitsgebouwen | 04. resultaat
| 02. energiemaatregelen | 00. kop
| 02. energiemaatregelen | 00. kop |  | energiemaatregelen met effect op energiebehoefte |  |  |  | alle locaties | locatie 1 | energiemaatregelen met effect op energiebehoefte per woning-/gebouwtype | [8 empty] | locatie 2 | energiemaatregelen met effect op energiebehoefte per woning-/gebouwtype | [8 empty] | locatie 3 | energiemaatregelen met effect op energiebehoefte per woning-/gebouwtype | [8 empty] | locatie 4 |  | energiemaatregelen met effect op energiebehoefte per woning-/gebouwtype
| 02. energiemaatregelen | 01. invoer |  | invoer energiepakket per woning ¦ gebouw
| 02. energiemaatregelen | 01. invoer | . | isolatiepakket gebouwschil |  |  | -
| 02. energiemaatregelen | 01. invoer |  | optioneel: eigen waarde [keuzelijst] |  |  | -
| 02. energiemaatregelen | 01. invoer |  | type ventilatiesysteem A - natuurlijke ventilatie ¦ C - mechanische afvoer ¦ D - balansventilatie |  |  | - |  |  | C1 - standaard | C1 - standaard | C1 - standaard | C1 - standaard | C1 - standaard | C1 - standaard | C1 - standaard | C1 - standaard | C1 - standaard |  | C1 - standaard | C1 - standaard | C1 - standaard | C1 - standaard | C1 - standaard | C1 - standaard | C1 - standaard | C1 - standaard | C1 - standaard |  | C1 - standaard | C1 - standaard | C1 - standaard | C1 - standaard | C1 - standaard | C1 - standaard | C1 - standaard | C1 - standaard | C1 - standaard |  |  | C1 - standaard | C1 - standaard | C1 - standaard | C1 - standaard | C1 - standaard | C1 - standaard | C1 - standaard | C1 - standaard | C1 - standaard
| 02. energiemaatregelen | 01. invoer |  | type ventilator |  |  | - |  |  | zeer energiezuinig | zeer energiezuinig | zeer energiezuinig | zeer energiezuinig | zeer energiezuinig | zeer energiezuinig | zeer energiezuinig | zeer energiezuinig | zeer energiezuinig |  | zeer energiezuinig | zeer energiezuinig | zeer energiezuinig | zeer energiezuinig | zeer energiezuinig | zeer energiezuinig | zeer energiezuinig | zeer energiezuinig | zeer energiezuinig |  | zeer energiezuinig | zeer energiezuinig | zeer energiezuinig | zeer energiezuinig | zeer energiezuinig | zeer energiezuinig | zeer energiezuinig | zeer energiezuinig | zeer energiezuinig |  |  | zeer energiezuinig | zeer energiezuinig | zeer energiezuinig | zeer energiezuinig | zeer energiezuinig | zeer energiezuinig | zeer energiezuinig | zeer energiezuinig | zeer energiezuinig
| 02. energiemaatregelen | 01. invoer |  | douchewater warmteterugwinning (DWTW) |  |  | - |  |  | geen | geen | geen | geen | geen | geen | geen | geen | geen |  | geen | geen | geen | geen | geen | geen | geen | geen | geen |  | geen | geen | geen | geen | geen | geen | geen | geen | geen |  |  | geen | geen | geen | geen | geen | geen | geen | geen | geen
| 02. energiemaatregelen | 03. tussenresultaat |  | reductie warmtevraag warmtapwater door DWTW |  |  | -
| 02. energiemaatregelen | 01. invoer | . | warmtapwater tov forfaitair NTA 8800 (optioneel bij MWA warmtevraag) |  |  | 50%-200% |  |  | 100% | 100% | 100% | 100% | 100% | 100% | 100% | 100% | 100% |  | 100% | 100% | 100% | 100% | 100% | 100% | 100% | 100% | 100% |  | 100% | 100% | 100% | 100% | 100% | 100% | 100% | 100% | 100% |  |  | 100% | 100% | 100% | 100% | 100% | 100% | 100% | 100% | 100%
| 02. energiemaatregelen | 01. invoer | . | geïnstalleerd vermogen verlichting (alleen utiliteitsbouw) |  |  | W/m2
| 02. energiemaatregelen | 01. invoer |  | type verlichtingsregeling (alleen utiliteitsbouw) |  |  | -
| 02. energiemaatregelen | 01. invoer |  | energiedrager koken (alleen woningbouw) |  |  | - |  |  | elektriciteit | elektriciteit | elektriciteit | elektriciteit | elektriciteit | elektriciteit | elektriciteit | elektriciteit | elektriciteit |  | elektriciteit | elektriciteit | elektriciteit | elektriciteit | elektriciteit | elektriciteit | elektriciteit | elektriciteit | elektriciteit |  | elektriciteit | elektriciteit | elektriciteit | elektriciteit | elektriciteit | elektriciteit | elektriciteit | elektriciteit | elektriciteit |  |  | elektriciteit | elektriciteit | elektriciteit | elektriciteit | elektriciteit | elektriciteit | elektriciteit | elektriciteit | elektriciteit
| 02. energiemaatregelen | 01. invoer | . | besparing niet gebouwgebonden elektriciteit tov referentie [0%-100%] |  |  | % |  |  | 0% | 0% | 0% | 0% | 0% | 0% | 0% | 0% | 0% |  | 0% | 0% | 0% | 0% | 0% | 0% | 0% | 0% | 0% |  | 0% | 0% | 0% | 0% | 0% | 0% | 0% | 0% | 0% |  |  | 0% | 0% | 0% | 0% | 0% | 0% | 0% | 0% | 0%
| 02. energiemaatregelen | 01. invoer | . | specifieke interne warmtecapaciteit |  |  | kJ/m2K |  |  | 450 | 450 | 450 | 450 | 450 | 450 | 450 | 450 | 450 |  | 450 | 450 | 450 | 450 | 450 | 450 | 450 | 450 | 450 |  | 450 | 450 | 450 | 450 | 450 | 450 | 450 | 450 | 450 |  |  | 450 | 450 | 450 | 450 | 450
| 02. energiemaatregelen | 01. invoer | . | batterij voor opslag opgewekte elektriciteit PV aanwezig |  |  | - |  | nee | [9 empty] | nee | [9 empty] | nee | [9 empty] | nee
| 03. energiebehoefte | 00. kop |  | foutcontrole invoer energiepakket
| 02. energiemaatregelen | 01. invoer |  | invoer correct/volledig? |  |  | - | ja | ja | [9 empty] | ja | [9 empty] | ja | [9 empty] | ja
| 03. energiebehoefte | 00. kop |  | kenmerken isolatiepakket gebouwschil
| 02. energiemaatregelen | 01. invoer |  | gemiddelde warmtedoorgangscoëfficiënt (Ugemiddeld) |  |  | W/m2K
| 02. energiemaatregelen | 01. invoer | . | indicatie warmtebehoefte verwarming |  |  | kWh/m2 |  |  | 0 | 0 | 0 | 0 | 0 | 0 | 0 | 0 | 0 |  | 0 | 0 | 0 | 0 | 0 | 0 | 0 | 0 | 0 |  | 0 | 0 | 0 | 0 | 0 | 0 | 0 | 0 | 0 |  |  | 0 | 0 | 0 | 0 | 0 | 0 | 0 | 0 | 0
| 02. energiemaatregelen | 01. invoer |  | optioneel: eigen waarde warmtebehoefte verwarming bij MWA |  |  | kWh/m2
| 03. energiebehoefte | 00. kop
| 03. energiebehoefte | 00. kop
| 03. energiebehoefte | 00. kop |  | indicatie energiebehoefte per woning ¦ utiliteitsgebouw |  |  |  | MWh alle locaties | MWh locatie 1 | indicatie energiebehoefte per woning ¦ utiliteitsgebouw per woning-/gebouwtype | [8 empty] | locatie 2 MWh | indicatie energiebehoefte per woning ¦ utiliteitsgebouw per woning-/gebouwtype | [8 empty] | locatie 3 MWh | indicatie energiebehoefte per woning ¦ utiliteitsgebouw per woning-/gebouwtype | [8 empty] | locatie 4 MWh |  | indicatie energiebehoefte per woning ¦ utiliteitsgebouw per woning-/gebouwtype
| 03. energiebehoefte | 00. kop |  | gebouwgebonden (NTA8800) en niet-gebouwgebonden energiebehoefte
| 03. energiebehoefte | 05. (hulpregel) |  | zoekcode fitcurve NTA8800 QHnd |  | QH;nd | - |  |  | #N/A | #N/A | #N/A | #N/A | #N/A | #N/A | #N/A | #N/A | #N/A |  | #N/A | #N/A | #N/A | #N/A | #N/A | #N/A | #N/A | #N/A | #N/A |  | #N/A | #N/A | #N/A | #N/A | #N/A | #N/A | #N/A | #N/A | #N/A |  |  | #N/A | #N/A | #N/A | #N/A | #N/A | #N/A | #N/A | #N/A | #N/A
| 03. energiebehoefte | 04. resultaat | . | verwarming |  |  | kWh/m2 | 0 | 0 | 0 | 0 | 0 | 0 | 0 | 0 | 0 | 0 | 0 | 0 | 0 | 0 | 0 | 0 | 0 | 0 | 0 | 0 | 0 | 0 | 0 | 0 | 0 | 0 | 0 | 0 | 0 | 0 | 0 | 0 |  | 0 | 0 | 0 | 0 | 0 | 0 | 0 | 0 | 0
| 03. energiebehoefte | 05. (hulpregel) |  | zoekcode fitcurve NTA8800 QCnd |  | QC;nd | - |  |  | #N/A | #N/A | #N/A | #N/A | #N/A | #N/A | #N/A | #N/A | #N/A |  | #N/A | #N/A | #N/A | #N/A | #N/A | #N/A | #N/A | #N/A | #N/A |  | #N/A | #N/A | #N/A | #N/A | #N/A | #N/A | #N/A | #N/A | #N/A |  |  | #N/A | #N/A | #N/A | #N/A | #N/A | #N/A | #N/A | #N/A | #N/A
| 03. energiebehoefte | 04. resultaat | . | koeling |  |  | kWh/m2 | 0 | 0 | 0 | 0 | 0 | 0 | 0 | 0 | 0 | 0 | 0 | 0 | 0 | 0 | 0 | 0 | 0 | 0 | 0 | 0 | 0 | 0 | 0 | 0 | 0 | 0 | 0 | 0 | 0 | 0 | 0 | 0 |  | 0 | 0 | 0 | 0 | 0 | 0 | 0 | 0 | 0
| 03. energiebehoefte | 04. resultaat | . | tapwater |  |  | kWh/m2 | 0 | 0 | 0 | 0 | 0 | 0 | 0 | 0 | 0 | 0 | 0 | 0 | 0 | 0 | 0 | 0 | 0 | 0 | 0 | 0 | 0 | 0 | 0 | 0 | 0 | 0 | 0 | 0 | 0 | 0 | 0 | 0 |  | 0 | 0 | 0 | 0 | 0 | 0 | 0 | 0 | 0
| 03. energiebehoefte | 04. resultaat | . | verlichting |  |  | kWh/m2 | 0 | 0 | 0 | 0 | 0 | 0 | 0 | 0 | 0 | 0 | 0 | 0 | 0 | 0 | 0 | 0 | 0 | 0 | 0 | 0 | 0 | 0 | 0 | 0 | 0 | 0 | 0 | 0 | 0 | 0 | 0 | 0 |  | 0 | 0 | 0 | 0 | 0 | 0 | 0 | 0 | 0
| 03. energiebehoefte | 04. resultaat | . | ventilatoren |  |  | kWh/m2 | 0 | 0 | 0 | 0 | 0 | 0 | 0 | 0 | 0 | 0 | 0 | 0 | 0 | 0 | 0 | 0 | 0 | 0 | 0 | 0 | 0 | 0 | 0 | 0 | 0 | 0 | 0 | 0 | 0 | 0 | 0 | 0 |  | 0 | 0 | 0 | 0 | 0 | 0 | 0 | 0 | 0
| 03. energiebehoefte | 04. resultaat | . | kookgas |  |  | kWh/m2 | 0 | 0 | 0 | 0 | 0 | 0 | 0 | 0 | 0 | 0 | 0 | 0 | 0 | 0 | 0 | 0 | 0 | 0 | 0 | 0 | 0 | 0 | 0 | 0 | 0 | 0 | 0 | 0 | 0 | 0 | 0 | 0 |  | 0 | 0 | 0 | 0 | 0 | 0 | 0 | 0 | 0
| 03. energiebehoefte | 04. resultaat | . | overig elektra |  |  | kWh/m2 | 0 | 0 | 0 | 0 | 0 | 0 | 0 | 0 | 0 | 0 | 0 | 0 | 0 | 0 | 0 | 0 | 0 | 0 | 0 | 0 | 0 | 0 | 0 | 0 | 0 | 0 | 0 | 0 | 0 | 0 | 0 | 0 |  | 0 | 0 | 0 | 0 | 0 | 0 | 0 | 0 | 0
| 03. energiebehoefte | 00. kop |  | elektriciteitsvraag voor mobiliteit (elektrische auto)
| 03. energiebehoefte | 01. invoer | . | mobiliteit |  |  | kWh/won¦geb | 0 | 0 | [9 empty] | 0 | [9 empty] | 0 | [9 empty] | 0
| 03. energiebehoefte | 00. kop |  | Lokale opwek hernieuwbare elektriciteit
| 03. energiebehoefte | 01. invoer | . | opbrengst zonnepanelen |  |  | kWh/won¦geb | 0 | 0 | [9 empty] | 0 | [9 empty] | 0 | [9 empty] | 0
| 03. energiebehoefte | 01. invoer
| 03. energiebehoefte | 00. kop
| 03. energiebehoefte | 00. kop |  | energiebehoefte |  |  |  | alle locaties | locatie 1 | energiebehoefte per energiepost | [8 empty] | locatie 2 MWh | verwarming | koeling | tapwater | verlichting | ventilatoren | kookgas | overig elektra | mobiliteit | zonnepanelen | locatie 3 MWh | verwarming | koeling | tapwater | verlichting | ventilatoren | kookgas | overig elektra | mobiliteit | zonnepanelen | locatie 4 MWh |  | verwarming | koeling | tapwater | verlichting | ventilatoren | kookgas | overig elektra | mobiliteit | zonnepanelen
| 03. energiebehoefte | 00. kop |  | gesommeerd per deellocatie | [5 empty] | verwarming | koeling | tapwater | verlichting | ventilatoren | kookgas | overig elektra | mobiliteit | zonnepanelen
| 03. energiebehoefte | 04. resultaat | . | energiebehoefte alle woningen¦gebouwen gesommeerd per energiepost |  |  | MWh | 0 | 0 | 0 | 0 | 0 | 0 | 0 | 0 | 0 | 0 | 0 | 0 | 0 | 0 | 0 | 0 | 0 | 0 | 0 | 0 | 0 | 0 | 0 | 0 | 0 | 0 | 0 | 0 | 0 | 0 | 0 | 0 |  | 0 | 0 | 0 | 0 | 0 | 0 | 0 | 0 | 0
| 03. energiebehoefte | 00. kop
| 04. installatie | 00. kop
| 04. installatie | 00. kop | . | installatie systeem |  |  |  | alle locaties | locatie 1 | installatie systeem per energiepost | [9 empty] | installatie systeem per energiepost | [9 empty] | installatie systeem per energiepost | [10 empty] | installatie systeem per energiepost
| 04. installatie | 00. kop | . | keuze preferent toestel | [5 empty] | verwarming | koeling | tapwater | [7 empty] | verwarming | koeling | tapwater | [7 empty] | verwarming | koeling | tapwater | [8 empty] | verwarming | koeling | tapwater
| 04. installatie | 01. invoer |  | naam preferent toestel |  |  | - | ja |  | ind WP, ind bodem, elek bijstook | geen | ind WP, ind bodem, elek bijstook | [7 empty] | ind WP, ind bodem, elek bijstook | geen | ind WP, ind bodem, elek bijstook | [7 empty] | ind WP, ind bodem, elek bijstook | geen | ind WP, ind bodem, elek bijstook | [8 empty] | ind WP, ind bodem, elek bijstook | geen | ind WP, ind bodem, elek bijstook
| 04. installatie | 01. invoer |  | geografisch niveau installatie [keuzelijst] |  |  | - |  |  | gebouw | gebouw | gebouw | [7 empty] | gebouw | gebouw | gebouw | [7 empty] | gebouw | gebouw | gebouw | [8 empty] | gebouw | gebouw | gebouw
| 04. installatie | 00. kop | . | distributie intern | [5 empty] | verwarming | koeling | tapwater | [7 empty] | verwarming | koeling | tapwater | [7 empty] | verwarming | koeling | tapwater | [8 empty] | verwarming | koeling | tapwater
| 04. installatie | 01. invoer |  | kengetal distributierendement intern |  |  | - |  |  | 1 | 1 | 0.85 | [7 empty] | 1 | 1 | 0.85 | [7 empty] | 1 | 1 | 0.85 | [8 empty] | 1 | 1 | 0.85
| 04. installatie | 01. invoer |  | optioneel: eigen waarde [0,1-1,0] |  |  | -
| 04. installatie | 01. invoer |  | distributieverlies binnen gebouw |  |  | MWh |  |  | 0 | 0 | 0 | [7 empty] | 0 | 0 | 0 | [7 empty] | 0 | 0 | 0 | [8 empty] | 0 | 0 | 0
| 04. installatie | 00. kop | . | thermische zonne-energie | [5 empty] | verwarming | koeling | tapwater | [7 empty] | verwarming | koeling | tapwater | [7 empty] | verwarming | koeling | tapwater | [8 empty] | verwarming | koeling | tapwater
| 04. installatie | 01. invoer |  | thermische zonne-energie |  |  | - |  |  | nee |  | nee | [7 empty] | nee |  | nee | [7 empty] | nee |  | nee | [8 empty] | nee |  | nee
| 04. installatie | 01. invoer | . | bijdrage thermische zonne-energie |  |  | MWh |  |  | 0 |  | 0 | [7 empty] | 0 |  | 0 | [7 empty] | 0 |  | 0 | [8 empty] | 0 |  | 0
| 04. installatie | 00. kop | . | distributie extern | [5 empty] | verwarming | koeling | tapwater | [7 empty] | verwarming | koeling | tapwater | [7 empty] | verwarming | koeling | tapwater | [8 empty] | verwarming | koeling | tapwater
| 04. installatie | 01. invoer |  | warmteverlies distributie extern per woning¦utiliteitsgebouw |  |  | MWh/won¦geb |  |  | 0 |  | 0 | [7 empty] | 0 |  | 0 | [7 empty] | 0 |  | 0 | [8 empty] | 0 |  | 0
| 04. installatie | 01. invoer |  | optioneel: eigen waarde [≥0] |  |  | MWh/won¦geb
| 04. installatie | 01. invoer |  | distributieverlies buiten gebouw |  |  | MWh |  |  | 0 |  | 0 | [7 empty] | 0 |  | 0 | [7 empty] | 0 |  | 0 | [8 empty] | 0 |  | 0
| 04. installatie | 00. kop | . | totaal aan distributienet te leveren warmte/koude | [5 empty] | verwarming | koeling | tapwater | [7 empty] | verwarming | koeling | tapwater | [7 empty] | verwarming | koeling | tapwater | [8 empty] | verwarming | koeling | tapwater
| 04. installatie | 03. tussenresultaat |  | totaal te leveren warmte/koude aan distributienet |  |  | MWh |  |  | 0 | 0 | 0 | [7 empty] | 0 | 0 | 0 | [7 empty] | 0 | 0 | 0 | [8 empty] | 0 | 0 | 0
| 04. installatie | 03. tussenresultaat | . | indicatie aantal toestellen |  |  | tst. |  |  | 0 | 0 | - | [7 empty] | 0 | 0 | - | [7 empty] | 0 | 0 | - | [8 empty] | 0 | 0 | -
| 04. installatie | 03. tussenresultaat | . | indicatie vermogen voor ruimteverwarming en koeling |  |  | kW |  |  | 0 | 0 | - | [7 empty] | 0 | 0 | - | [7 empty] | 0 | 0 | - | [8 empty] | 0 | 0 | -
| 04. installatie | 03. tussenresultaat
| 05. preferent toestel | 00. kop
| 05. preferent toestel | 00. kop | . | installatie preferent toestel |  |  |  | alle locaties | locatie 1 | installatie preferent toestel per energiepost | [8 empty] | locatie 2 | installatie preferent toestel per energiepost | [8 empty] | locatie 3 | installatie preferent toestel per energiepost | [8 empty] | locatie 4 |  | installatie preferent toestel per energiepost
| 05. preferent toestel | 00. kop |  | kenmerken preferent toestel | [5 empty] | verwarming | koeling | tapwater | [7 empty] | verwarming | koeling | tapwater | [7 empty] | verwarming | koeling | tapwater | [8 empty] | verwarming | koeling | tapwater
| 05. preferent toestel | 01. invoer |  | naam preferent toestel |  |  | - |  |  | ind WP, ind bodem, elek bijstook | geen | ind WP, ind bodem, elek bijstook | [7 empty] | ind WP, ind bodem, elek bijstook | geen | ind WP, ind bodem, elek bijstook | [7 empty] | ind WP, ind bodem, elek bijstook | geen | ind WP, ind bodem, elek bijstook | [8 empty] | ind WP, ind bodem, elek bijstook | geen | ind WP, ind bodem, elek bijstook
| 05. preferent toestel | 03. tussenresultaat |  | energiedrager |  |  | - |  |  | elektriciteit | nvt | elektriciteit | [7 empty] | elektriciteit | nvt | elektriciteit | [7 empty] | elektriciteit | nvt | elektriciteit | [8 empty] | elektriciteit | nvt | elektriciteit
| 05. preferent toestel | 03. tussenresultaat |  | index hernieuwbare energiefactor |  |  | - |  |  | nren | nren | nren | [7 empty] | nren | nren | nren | [7 empty] | nren | nren | nren | [8 empty] | nren | nren | nren
| 05. preferent toestel | 00. kop |  | finaal energiegebruik exclusief hulpenergie | [5 empty] | verwarming | koeling | tapwater | [7 empty] | verwarming | koeling | tapwater | [7 empty] | verwarming | koeling | tapwater | [8 empty] | verwarming | koeling | tapwater
| 05. preferent toestel | 01. invoer |  | dekkingsgraad |  |  | % |  |  | 90% | 100% | 90% | [7 empty] | 90% | 100% | 90% | [7 empty] | 90% | 100% | 90% | [8 empty] | 90% | 100% | 90%
| 05. preferent toestel | 01. invoer |  | optioneel: eigen waarde [0%-100%]
| 05. preferent toestel | 03. tussenresultaat |  | door preferent toestel te leveren warmte/koude |  |  | MWh | 0 | 0 | 0 | 0 | 0 | [6 empty] | 0 | 0 | 0 | 0 | [6 empty] | 0 | 0 | 0 | 0 | [6 empty] | 0 |  | 0 | 0 | 0
| 05. preferent toestel | 01. invoer | . | opwekkingsrendement / COP |  |  | - |  |  | 4.55 | 0 | 2.4 | [7 empty] | 4.55 | 0 | 2.4 | [7 empty] | 4.55 | 0 | 2.4 | [8 empty] | 4.55 | 0 | 2.4
| 05. preferent toestel | 01. invoer |  | optioneel: eigen waarde [0,100-15,000]
| 05. preferent toestel | 03. tussenresultaat | . | elektriciteitsderving WKK Δε;chp;el / ε;chp;th |  |  | - |  |  | 0 |  | 0 | [7 empty] | 0 |  | 0 | [7 empty] | 0 |  | 0 | [8 empty] | 0 |  | 0
| 05. preferent toestel | 03. tussenresultaat |  | COP aquiferpomp |  |  | - |  |  | 0 |  | 0 | [7 empty] | 0 |  | 0 | [7 empty] | 0 |  | 0 | [8 empty] | 0 |  | 0
| 05. preferent toestel | 03. tussenresultaat |  | warmte/koude uit aquifer |  |  | MWh | 0 | 0 | 0 | 0 | 0 | [6 empty] | 0 | 0 | 0 | 0 | [6 empty] | 0 | 0 | 0 | 0 | [6 empty] | 0 |  | 0 | 0 | 0
| 05. preferent toestel | 03. tussenresultaat |  | finaal energiegebruik preferent toestel |  |  | MWh_finaal | 0 | 0 | 0 | 0 | 0 | [6 empty] | 0 | 0 | 0 | 0 | [6 empty] | 0 | 0 | 0 | 0 | [6 empty] | 0 |  | 0 | 0 | 0
| 05. preferent toestel | 00. kop |  | primair fossiel energiegebruik | [5 empty] | verwarming | koeling | tapwater | [7 empty] | verwarming | koeling | tapwater | [7 empty] | verwarming | koeling | tapwater | [8 empty] | verwarming | koeling | tapwater
| 05. preferent toestel | 02. invoer (gedetailleerd) | . | primaire fossiele energiefactor PEFfossiel |  |  | MWh_prim/MWh_finaal |  |  | 1.45 | 1.45 | 1.45 | [7 empty] | 1.45 | 1.45 | 1.45 | [7 empty] | 1.45 | 1.45 | 1.45 | [8 empty] | 1.45 | 1.45 | 1.45
| 05. preferent toestel | 02. invoer (gedetailleerd) |  | optioneel: eigen waarde [0,00-2,00]
| 05. preferent toestel | 04. resultaat |  | TOTAAL |  |  | MWh_prim | 0 | 0 | 0 | 0 | 0 | [6 empty] | 0 | 0 | 0 | 0 | [6 empty] | 0 | 0 | 0 | 0 | [6 empty] | 0 |  | 0 | 0 | 0
| 05. preferent toestel | 00. kop |  | primair totaal energiegebruik | [5 empty] | verwarming | koeling | tapwater | [7 empty] | verwarming | koeling | tapwater | [7 empty] | verwarming | koeling | tapwater | [8 empty] | verwarming | koeling | tapwater
| 05. preferent toestel | 02. invoer (gedetailleerd) |  | primaire totale energiefactor PEFtotaal |  |  | MWh_prim, ZEB |  |  | 1.35 | 1.45 | 1.35 | [7 empty] | 1.35 | 1.45 | 1.35 | [7 empty] | 1.35 | 1.45 | 1.35 | [8 empty] | 1.35 | 1.45 | 1.35
| 05. preferent toestel | 02. invoer (gedetailleerd) |  | optioneel: eigen waarde [0,00-2,00]
| 05. preferent toestel | 02. invoer (gedetailleerd) |  | weegfactor bij primaire totale energiefactor |  |  | - |  |  | 1 | 1.45 | 1 | [7 empty] | 1 | 1.45 | 1 | [7 empty] | 1 | 1.45 | 1 | [8 empty] | 1 | 1.45 | 1
| 05. preferent toestel | 02. invoer (gedetailleerd) |  | optioneel: eigen waarde [0,00-2,00]
| 05. preferent toestel | 04. resultaat |  | TOTAAL |  |  | MWh_prim | 0 | 0 | 0 | 0 | 0 | [6 empty] | 0 | 0 | 0 | 0 | [6 empty] | 0 | 0 | 0 | 0 | [6 empty] | 0 |  | 0 | 0 | 0
| 05. preferent toestel | 00. kop |  | CO2 emissie | [5 empty] | verwarming | koeling | tapwater | [7 empty] | verwarming | koeling | tapwater | [7 empty] | verwarming | koeling | tapwater | [8 empty] | verwarming | koeling | tapwater
| 05. preferent toestel | 02. invoer (gedetailleerd) | . | CO2 emissiecoëfficiënt |  |  | ton CO2/MWh_finaal |  |  | 0.268 | 0 | 0.268 | [7 empty] | 0.268 | 0 | 0.268 | [7 empty] | 0.268 | 0 | 0.268 | [8 empty] | 0.268 | 0 | 0.268
| 05. preferent toestel | 02. invoer (gedetailleerd) |  | optioneel: eigen waarde [0,000-1,000]
| 05. preferent toestel | 04. resultaat |  | CO2 emissie |  |  | ton CO2 | 0 | 0 | 0 | 0 | 0 | [6 empty] | 0 | 0 | 0 | 0 | [6 empty] | 0 | 0 | 0 | 0 | [6 empty] | 0 |  | 0 | 0 | 0
| 05. preferent toestel | 00. kop |  | kenmerken die later gebruikt worden | [5 empty] | verwarming | koeling | tapwater | [7 empty] | verwarming | koeling | tapwater | [7 empty] | verwarming | koeling | tapwater | [8 empty] | verwarming | koeling | tapwater
| 05. preferent toestel | 01. invoer | . | regeneratie |  |  | MWh | 0 | 0 | 0 | 0 | 0 | [6 empty] | 0 | 0 | 0 | 0 | [6 empty] | 0 | 0 | 0 | 0 | [6 empty] | 0 |  | 0 | 0 | 0
| 05. preferent toestel | 03. tussenresultaat |  | pompenergie per MWh geleverde warmte/koude |  |  | MWh_elek/MWh |  |  | 0 | 0 | 0 | [7 empty] | 0 | 0 | 0 | [7 empty] | 0 | 0 | 0 | [8 empty] | 0 | 0 | 0
| 05. preferent toestel | 01. invoer |  | elektrisch rendement warmtekracht |  |  | - |  |  | 0 | 0 | 0 | [7 empty] | 0 | 0 | 0 | [7 empty] | 0 | 0 | 0 | [8 empty] | 0 | 0 | 0
| 05. preferent toestel | 01. invoer |  | optioneel: eigen waarde [0,00-0,50]
| 05. preferent toestel | 00. kop
| 06. niet-preferent toestel | 00. kop
| 06. niet-preferent toestel | 00. kop | . | installatie niet-preferent toestel |  |  |  | alle locaties | locatie 1 | installatie niet-preferent toestel per energiepost | [8 empty] | locatie 2 | installatie niet-preferent toestel per energiepost | [8 empty] | locatie 3 | installatie niet-preferent toestel per energiepost | [8 empty] | locatie 4 |  | installatie niet-preferent toestel per energiepost
| 06. niet-preferent toestel | 00. kop |  | finaal energiegebruik exclusief hulpenergie | [5 empty] | verwarming | koeling | tapwater | [7 empty] | verwarming | koeling | tapwater | [7 empty] | verwarming | koeling | tapwater | [8 empty] | verwarming | koeling | tapwater
| 06. niet-preferent toestel | 01. invoer |  | naam niet-preferent toestel |  |  | - |  | - | elektrisch element | geen | elektrisch element | [6 empty] | - | elektrisch element | geen | elektrisch element | [6 empty] | - | elektrisch element | geen | elektrisch element | [6 empty] | - |  | elektrisch element | geen | elektrisch element
| 06. niet-preferent toestel | 03. tussenresultaat |  | energiedrager |  |  | - |  |  | elektriciteit | nvt | elektriciteit | [7 empty] | elektriciteit | nvt | elektriciteit | [7 empty] | elektriciteit | nvt | elektriciteit | [8 empty] | elektriciteit | nvt | elektriciteit
| 06. niet-preferent toestel | 03. tussenresultaat |  | index hernieuwbare energiefactor |  |  | - |  |  | nren | nren | nren | [7 empty] | nren | nren | nren | [7 empty] | nren | nren | nren | [8 empty] | nren | nren | nren
| 06. niet-preferent toestel | 03. tussenresultaat |  | dekkingsgraad |  |  | - |  |  | 10% | 0% | 10% | [7 empty] | 10% | 0% | 10% | [7 empty] | 10% | 0% | 10% | [8 empty] | 10% | 0% | 10%
| 06. niet-preferent toestel | 03. tussenresultaat |  | door niet-preferent toestel te leveren warmte/koude |  |  | MWh | 0 | 0 | 0 | 0 | 0 | [6 empty] | 0 | 0 | 0 | 0 | [6 empty] | 0 | 0 | 0 | 0 | [6 empty] | 0 |  | 0 | 0 | 0
| 06. niet-preferent toestel | 01. invoer |  | opwekkingsrendement |  |  | - |  |  | 1 | 0 | 1 | [7 empty] | 1 | 0 | 1 | [7 empty] | 1 | 0 | 1 | [8 empty] | 1 | 0 | 1
| 06. niet-preferent toestel | 01. invoer |  | optioneel: eigen waarde [0,100-15,000]
| 06. niet-preferent toestel | 03. tussenresultaat |  | finaal energiegebruik niet preferent toestel |  |  | MWh_finaal | 0 | 0 | 0 | 0 | 0 | [6 empty] | 0 | 0 | 0 | 0 | [6 empty] | 0 | 0 | 0 | 0 | [6 empty] | 0 |  | 0 | 0 | 0
| 06. niet-preferent toestel | 00. kop |  | primair fossiel energiegebruik | [5 empty] | verwarming | koeling | tapwater | [7 empty] | verwarming | koeling | tapwater | [7 empty] | verwarming | koeling | tapwater | [8 empty] | verwarming | koeling | tapwater
| 06. niet-preferent toestel | 01. invoer | . | primaire fossiele energiefactor PEFfossiel |  |  | MWh_prim/MWh_finaal |  |  | 0 | 0 | 0 | [7 empty] | 0 | 0 | 0 | [7 empty] | 0 | 0 | 0 | [8 empty] | 0 | 0 | 0
| 06. niet-preferent toestel | 01. invoer |  | optioneel: eigen waarde [0,00-2,00]
| 06. niet-preferent toestel | 04. resultaat |  | TOTAAL |  |  | MWh_prim | 0 | 0 | 0 | 0 | 0 | [6 empty] | 0 | 0 | 0 | 0 | [6 empty] | 0 | 0 | 0 | 0 | [6 empty] | 0 |  | 0 | 0 | 0
| 06. niet-preferent toestel | 00. kop |  | primair totaal energiegebruik | [5 empty] | verwarming | koeling | tapwater | [7 empty] | verwarming | koeling | tapwater | [7 empty] | verwarming | koeling | tapwater | [8 empty] | verwarming | koeling | tapwater
| 06. niet-preferent toestel | 01. invoer |  | primaire totale energiefactor PEFtotaal |  |  | MWh_prim, ZEB/MWh_finaal |  |  | 0 | 0 | 0 | [7 empty] | 0 | 0 | 0 | [7 empty] | 0 | 0 | 0 | [8 empty] | 0 | 0 | 0
| 06. niet-preferent toestel | 01. invoer |  | optioneel: eigen waarde [0,00-2,00]
| 06. niet-preferent toestel | 01. invoer |  | weegfactor primaire totale energiefactor |  |  | - |  |  | 0 | 0 | 0 | [7 empty] | 0 | 0 | 0 | [7 empty] | 0 | 0 | 0 | [8 empty] | 0 | 0 | 0
| 06. niet-preferent toestel | 01. invoer |  | optioneel: eigen waarde [0,00-2,00]
| 06. niet-preferent toestel | 03. tussenresultaat |  | TOTAAL |  |  | MWh_prim, ZEB | 0 | 0 | 0 | 0 | 0 | [6 empty] | 0 | 0 | 0 | 0 | [6 empty] | 0 | 0 | 0 | 0 | [6 empty] | 0 |  | 0 | 0 | 0
| 06. niet-preferent toestel | 00. kop |  | CO2 emissie | [5 empty] | verwarming | koeling | tapwater | [7 empty] | verwarming | koeling | tapwater | [7 empty] | verwarming | koeling | tapwater | [8 empty] | verwarming | koeling | tapwater
| 06. niet-preferent toestel | 01. invoer |  | CO2 emissiecoëfficiënt |  |  | ton CO2/MWh_finaal |  |  | 0 | 0 | 0 | [7 empty] | 0 | 0 | 0 | [7 empty] | 0 | 0 | 0 | [8 empty] | 0 | 0 | 0
| 06. niet-preferent toestel | 01. invoer |  | optioneel: eigen waarde [0,000-1,000]
| 06. niet-preferent toestel | 04. resultaat |  | TOTAAL |  |  | ton | 0 | 0 | 0 | 0 | 0 | [6 empty] | 0 | 0 | 0 | 0 | [6 empty] | 0 | 0 | 0 | 0 | [6 empty] | 0 |  | 0 | 0 | 0
| 07. aftapwarmte | 04. resultaat
| 08. energie niet voor verwarmen/koelen | 00. kop
| 08. energie niet voor verwarmen/koelen | 00. kop | . | energiegebruik niet voor verwarmen/koelen |  |  |  | alle locaties | locatie 1 | energiegebruik niet voor verwarmen/koelen per energiepost | [8 empty] | locatie 2 | energiegebruik niet voor verwarmen/koelen per energiepost | [8 empty] | locatie 3 | energiegebruik niet voor verwarmen/koelen per energiepost | [8 empty] | locatie 4 |  | energiegebruik niet voor verwarmen/koelen per energiepost
| 08. energie niet voor verwarmen/koelen | 00. kop |  | elektriciteitsgebruik regeneratie, pompenergie, hulpenergie, verlichting, ventilatoren, apparatuur, mobiliteit | [5 empty] | verwarming | koeling | tapwater | verlichting | ventilatoren | kookgas | overig elektra | mobiliteit |  |  | verwarming | koeling | tapwater | verlichting | ventilatoren | kookgas | overig elektra | mobiliteit |  |  | verwarming | koeling | tapwater | verlichting | ventilatoren | kookgas | overig elektra | mobiliteit |  |  |  | verwarming | koeling | tapwater | verlichting | ventilatoren | kookgas | overig elektra | mobiliteit
| 08. energie niet voor verwarmen/koelen | 01. invoer |  | kental elektriciteit regeneratie |  |  | MWh_elek/MWh |  |  | 0 | 0 | 0.045 | [7 empty] | 0 | 0 | 0.045 | [7 empty] | 0 | 0 | 0.045 | [8 empty] | 0 | 0 | 0.045
| 08. energie niet voor verwarmen/koelen | 01. invoer |  | optioneel: eigen waarde [0,000-1,000]
| 08. energie niet voor verwarmen/koelen | 01. invoer |  | elektriciteitsgebruik regeneratie |  |  | MWh_finaal | 0 | 0 | 0 | 0 | 0 | [6 empty] | 0 | 0 | 0 | 0 | [6 empty] | 0 | 0 | 0 | 0 | [6 empty] | 0 |  | 0 | 0 | 0
| 08. energie niet voor verwarmen/koelen | 03. tussenresultaat | . | elektriciteitsgebruik 'overig' |  |  | MWh_finaal | 0 | 0 | 0 |  |  | 0 | 0 |  | 0 | 0 |  | 0 | 0 |  |  | 0 | 0 |  | 0 | 0 |  | 0 | 0 |  |  | 0 | 0 |  | 0 | 0 |  | 0 |  | 0 |  |  | 0 | 0 |  | 0 | 0
| 08. energie niet voor verwarmen/koelen | 03. tussenresultaat |  | elektriciteitsgebruik pompenergie warmte/koudedistributie |  |  | MWh_finaal | 0 | 0 | 0 | 0 | 0 | [6 empty] | 0 | 0 | 0 | 0 | [6 empty] | 0 | 0 | 0 | 0 | [6 empty] | 0 |  | 0 | 0 | 0
| 08. energie niet voor verwarmen/koelen | 03. tussenresultaat |  | kookgas |  |  | MWh_finaal | 0 | 0 | [5 empty] | 0 |  |  |  | 0 | [5 empty] | 0 |  |  |  | 0 | [5 empty] | 0 |  |  |  | 0 | [6 empty] | 0
| 08. energie niet voor verwarmen/koelen | 00. kop |  | primair fossiel energiegebruik overig elektriciteitsgebruik | [5 empty] | verwarming | koeling | tapwater | verlichting | ventilatoren | kookgas | overig elektra | mobiliteit |  |  | verwarming | koeling | tapwater | verlichting | ventilatoren | kookgas | overig elektra | mobiliteit |  |  | verwarming | koeling | tapwater | verlichting | ventilatoren | kookgas | overig elektra | mobiliteit |  |  |  | verwarming | koeling | tapwater | verlichting | ventilatoren | kookgas | overig elektra | mobiliteit
| 08. energie niet voor verwarmen/koelen | 03. tussenresultaat |  | primaire fossiele energiefactor PEFfossiel;el |  |  | MWh_prim/MWh_finaal |  |  | 1.45 | 1.45 | 1.45 | 1.45 | 1.45 | 1 | 1.45 | 1.45 |  |  | 1.45 | 1.45 | 1.45 | 1.45 | 1.45 | 1 | 1.45 | 1.45 |  |  | 1.45 | 1.45 | 1.45 | 1.45 | 1.45 | 1 | 1.45 | 1.45 |  |  |  | 1.45 | 1.45 | 1.45 | 1.45 | 1.45 | 1 | 1.45 | 1.45
| 08. energie niet voor verwarmen/koelen | 04. resultaat | . | TOTAAL |  |  | MWh_prim | 0 | 0 | 0 | 0 | 0 | 0 | 0 | 0 | 0 | 0 |  | 0 | 0 | 0 | 0 | 0 | 0 | 0 | 0 | 0 |  | 0 | 0 | 0 | 0 | 0 | 0 | 0 | 0 | 0 |  | 0 |  | 0 | 0 | 0 | 0 | 0 | 0 | 0 | 0
| 08. energie niet voor verwarmen/koelen | 00. kop |  | primair totaal energiegebruik overig elektriciteitsgebruik | [5 empty] | verwarming | koeling | tapwater | verlichting | ventilatoren | kookgas | overig elektra | mobiliteit |  |  | verwarming | koeling | tapwater | verlichting | ventilatoren | kookgas | overig elektra | mobiliteit |  |  | verwarming | koeling | tapwater | verlichting | ventilatoren | kookgas | overig elektra | mobiliteit |  |  |  | verwarming | koeling | tapwater | verlichting | ventilatoren | kookgas | overig elektra | mobiliteit
| 08. energie niet voor verwarmen/koelen | 03. tussenresultaat |  | primaire totale energiefactor PEFtotaal;el |  |  | MWh_prim, ZEB/MWh_finaal |  |  | 1.35 | 1.35 | 1.35 | 1.35 | 1.35 | 1.35 | 1.35 | 1.35 |  |  | 1.35 | 1.35 | 1.35 | 1.35 | 1.35 | 1.35 | 1.35 | 1.35 |  |  | 1.35 | 1.35 | 1.35 | 1.35 | 1.35 | 1.35 | 1.35 | 1.35 |  |  |  | 1.35 | 1.35 | 1.35 | 1.35 | 1.35 | 1.35 | 1.35 | 1.35
| 08. energie niet voor verwarmen/koelen | 03. tussenresultaat |  | weegfactor primaire totale energiefactor |  |  | - |  |  | 1 | 1 | 1 | 1 | 1 | 1 | 1 | 1 |  |  | 1 | 1 | 1 | 1 | 1 | 1 | 1 | 1 |  |  | 1 | 1 | 1 | 1 | 1 | 1 | 1 | 1 |  |  |  | 1 | 1 | 1 | 1 | 1 | 1 | 1 | 1
| 08. energie niet voor verwarmen/koelen | 04. resultaat |  | TOTAAL |  |  | MWh_prim, ZEB | 0 | 0 | 0 | 0 | 0 | 0 | 0 | 0 | 0 | 0 |  | 0 | 0 | 0 | 0 | 0 | 0 | 0 | 0 | 0 |  | 0 | 0 | 0 | 0 | 0 | 0 | 0 | 0 | 0 |  | 0 |  | 0 | 0 | 0 | 0 | 0 | 0 | 0 | 0
| 08. energie niet voor verwarmen/koelen | 00. kop |  | CO2 emissie overig elektriciteitsgebruik | [5 empty] | verwarming | koeling | tapwater | verlichting | ventilatoren | kookgas | overig elektra | mobiliteit |  |  | verwarming | koeling | tapwater | verlichting | ventilatoren | kookgas | overig elektra | mobiliteit |  |  | verwarming | koeling | tapwater | verlichting | ventilatoren | kookgas | overig elektra | mobiliteit |  |  |  | verwarming | koeling | tapwater | verlichting | ventilatoren | kookgas | overig elektra | mobiliteit
| 08. energie niet voor verwarmen/koelen | 03. tussenresultaat |  | CO2 emissiecoëfficiënt |  |  | ton CO2/MWh_finaal |  |  | 0.268 | 0.268 | 0.268 | 0.268 | 0.268 | 0.268 | 0.268 | 0.268 |  |  | 0.268 | 0.268 | 0.268 | 0.268 | 0.268 | 0.268 | 0.268 | 0.268 |  |  | 0.268 | 0.268 | 0.268 | 0.268 | 0.268 | 0.268 | 0.268 | 0.268 |  |  |  | 0.268 | 0.268 | 0.268 | 0.268 | 0.268 | 0.268 | 0.268 | 0.268
| 08. energie niet voor verwarmen/koelen | 04. resultaat |  | TOTAAL |  |  | ton CO2 | 0 | 0 | 0 | 0 | 0 | 0 | 0 | 0 | 0 | 0 |  | 0 | 0 | 0 | 0 | 0 | 0 | 0 | 0 | 0 |  | 0 | 0 | 0 | 0 | 0 | 0 | 0 | 0 | 0 |  | 0 |  | 0 | 0 | 0 | 0 | 0 | 0 | 0 | 0
| 08. energie niet voor verwarmen/koelen | 00. kop
| 09. elektriciteitsproductie lokaal | 00. kop
| 09. elektriciteitsproductie lokaal | 00. kop |  | overzicht elektriciteitsgebruik en lokale elektriciteitsproductie |  |  |  | alle locaties | locatie 1 | overzicht elektriciteitsgebruik en lokale elektriciteitsproductie per energiepost | [8 empty] | locatie 2 | overzicht elektriciteitsgebruik en lokale elektriciteitsproductie per energiepost | [8 empty] | locatie 3 | overzicht elektriciteitsgebruik en lokale elektriciteitsproductie per energiepost | [8 empty] | locatie 4 |  | overzicht elektriciteitsgebruik en lokale elektriciteitsproductie per energiepost
| 09. elektriciteitsproductie lokaal | 00. kop |  | lokale elektriciteitsproductie op eigen perceel | [5 empty] | verwarming | koeling | tapwater | verlichting | ventilatoren | kookgas | overig elektra | mobiliteit | zonnepanelen |  | verwarming | koeling | tapwater | verlichting | ventilatoren | kookgas | overig elektra | mobiliteit | zonnepanelen |  | verwarming | koeling | tapwater | verlichting | ventilatoren | kookgas | overig elektra | mobiliteit | zonnepanelen |  |  | verwarming | koeling | tapwater | verlichting | ventilatoren | kookgas | overig elektra | mobiliteit | zonnepanelen
| 09. elektriciteitsproductie lokaal | 03. tussenresultaat | . | zonnepanelen (hernieuwbaar) |  |  | MWh | 0 | 0 | [8 empty] | 0 | 0 | [8 empty] | 0 | 0 | [8 empty] | 0 | 0 | [9 empty] | 0
| 09. elektriciteitsproductie lokaal | 03. tussenresultaat |  | warmtekracht (niet hernieuwbaar) |  |  | MWh | 0 | 0 | 0 | 0 | 0 | [6 empty] | 0 | 0 | 0 | 0 | [6 empty] | 0 | 0 | 0 | 0 | [6 empty] | 0 |  | 0 | 0 | 0
| 09. elektriciteitsproductie lokaal | 03. tussenresultaat |  | TOTAAL |  |  | MWh | 0 | 0 | 0 | 0 | 0 | [5 empty] | 0 | 0 | 0 | 0 | 0 | [5 empty] | 0 | 0 | 0 | 0 | 0 | [5 empty] | 0 | 0 |  | 0 | 0 | 0 | [5 empty] | 0
| 09. elektriciteitsproductie lokaal | 00. kop |  | elektriciteitsvraag gebouwen: gebouwgebonden (NTA 8800) ¦ in gebouwen overig ¦ mobiliteit | [5 empty] | verwarming | koeling | tapwater | verlichting | ventilatoren |  | overig elektra | mobiliteit | zonnepanelen |  | verwarming | koeling | tapwater | verlichting | ventilatoren |  | overig elektra | mobiliteit | zonnepanelen |  | verwarming | koeling | tapwater | verlichting | ventilatoren |  | overig elektra | mobiliteit | zonnepanelen |  |  | verwarming | koeling | tapwater | verlichting | ventilatoren |  | overig elektra | mobiliteit | zonnepanelen
| 09. elektriciteitsproductie lokaal | 03. tussenresultaat |  | elektriciteitsgebruik gebouwgebonden NTA 8800 |  |  | MWh_finaal | 0 | 0 | 0 | 0 | 0 | 0 | 0 |  |  |  |  | 0 | 0 | 0 | 0 | 0 | 0 |  |  |  |  | 0 | 0 | 0 | 0 | 0 | 0 |  |  |  |  | 0 |  | 0 | 0 | 0 | 0 | 0
| 09. elektriciteitsproductie lokaal | 03. tussenresultaat |  | elektriciteitsgebruik gebouwen overig |  |  | MWh_finaal | 0 | 0 |  |  |  | 0 |  |  | 0 |  |  | 0 |  |  |  | 0 |  |  | 0 |  |  | 0 |  |  |  | 0 |  |  | 0 |  |  | 0 |  |  |  |  | 0 |  |  | 0
| 09. elektriciteitsproductie lokaal | 03. tussenresultaat |  | elektriciteitsgebruik mobiliteit |  |  | MWh_finaal | 0 | 0 | [7 empty] | 0 |  | 0 | [7 empty] | 0 |  | 0 | [7 empty] | 0 |  | 0 | [8 empty] | 0
| 09. elektriciteitsproductie lokaal | 00. kop |  | relevant voor de batterij benutting | [5 empty] | verwarming | koeling | tapwater | verlichting | ventilatoren |  | overig elektra | mobiliteit | zonnepanelen |  | verwarming | koeling | tapwater | verlichting | ventilatoren |  | overig elektra | mobiliteit | zonnepanelen |  | verwarming | koeling | tapwater | verlichting | ventilatoren |  | overig elektra | mobiliteit | zonnepanelen |  |  | verwarming | koeling | tapwater | verlichting | ventilatoren |  | overig elektra | mobiliteit | zonnepanelen
| 09. elektriciteitsproductie lokaal | 03. tussenresultaat |  | gebruikoppervlakte woningbouw |  |  | m2 per locatie | 0 | 0 | [9 empty] | 0 | [9 empty] | 0 | [9 empty] | 0
| 09. elektriciteitsproductie lokaal | 03. tussenresultaat |  | gebruikoppervlakte onderwijsgebouwen |  |  | m2 per locatie | 0 | 0 | [9 empty] | 0 | [9 empty] | 0 | [9 empty] | 0
| 09. elektriciteitsproductie lokaal | 03. tussenresultaat |  | gebruikoppervlakte overige utiliteit |  |  | m2 per locatie | 0 | 0 | [9 empty] | 0 | [9 empty] | 0 | [9 empty] | 0
| 09. elektriciteitsproductie lokaal | 03. tussenresultaat |  | fractie direct inzetbare hernieuwbare elektriciteit fdu;el;ren |  |  | m2 per locatie |  | #DIV/0! | [9 empty] | #DIV/0! | [9 empty] | #DIV/0! | [9 empty] | #DIV/0!
| 09. elektriciteitsproductie lokaal | 03. tussenresultaat |  | correctiefactor op eigen perceel gelegen opslag fBAT;el;corr |  |  | - |  | 0 | [9 empty] | 0 | [9 empty] | 0 | [9 empty] | 0
| 09. elektriciteitsproductie lokaal | 00. kop |  | EP2 - direct gebruik en export elektriciteit NTA8800 | [5 empty] | verwarming | koeling | tapwater | verlichting | ventilatoren |  | overig elektra | mobiliteit | zonnepanelen |  | verwarming | koeling | tapwater | verlichting | ventilatoren |  | overig elektra | mobiliteit | zonnepanelen |  | verwarming | koeling | tapwater | verlichting | ventilatoren |  | overig elektra | mobiliteit | zonnepanelen |  |  | verwarming | koeling | tapwater | verlichting | ventilatoren |  | overig elektra | mobiliteit | zonnepanelen
| 09. elektriciteitsproductie lokaal | 03. tussenresultaat |  | dekking eigen gebruik E;pr;EPus;el |  |  | MWh_finaal | 0 | 0 | [9 empty] | 0 | [9 empty] | 0 | [9 empty] | 0
| 09. elektriciteitsproductie lokaal | 03. tussenresultaat | . | in batterij opgeslagen hernieuwbare lokale elektriciteitsproductie EP;BAT;out;tot |  |  | MWh_finaal | 0 | 0 | [9 empty] | 0 | [9 empty] | 0 | [9 empty] | 0
| 09. elektriciteitsproductie lokaal | 03. tussenresultaat | . | export lokale elektriciteitsproductie NTA 8800 Eexp;el |  |  | MWh_finaal | 0 | 0 | [9 empty] | 0 | [9 empty] | 0 | [9 empty] | 0
| 09. elektriciteitsproductie lokaal | 03. tussenresultaat |  | elektriciteitsvraag uit het elektriciteitsnet NTA 8800 |  |  | MWh_finaal | 0 | 0 | [9 empty] | 0 | [9 empty] | 0 | [9 empty] | 0
| 09. elektriciteitsproductie lokaal | 00. kop |  | ZEB - direct gebruik en export elektriciteit NTA8800 | [5 empty] | verwarming | koeling | tapwater | verlichting | ventilatoren |  | overig elektra | mobiliteit | zonnepanelen |  | verwarming | koeling | tapwater | verlichting | ventilatoren |  | overig elektra | mobiliteit | zonnepanelen |  | verwarming | koeling | tapwater | verlichting | ventilatoren |  | overig elektra | mobiliteit | zonnepanelen |  |  | verwarming | koeling | tapwater | verlichting | ventilatoren |  | overig elektra | mobiliteit | zonnepanelen
| 09. elektriciteitsproductie lokaal | 03. tussenresultaat | . | direct gebruik hernieuwbare lokale elektriciteitsproductie NTA 8800 |  |  | MWh_finaal | 0 | 0 | [9 empty] | 0 | [9 empty] | 0 | [9 empty] | 0
| 09. elektriciteitsproductie lokaal | 03. tussenresultaat |  | in batterij opgeslagen hernieuwbare lokale elektriciteitsproductie EBAT;tot;in;afkap |  |  | MWh_finaal | 0 | 0 | [9 empty] | 0 | [9 empty] | 0 | [9 empty] | 0
| 09. elektriciteitsproductie lokaal | 03. tussenresultaat |  | export hernieuwbare lokale elektriciteitsproductie NTA 8800 |  |  | MWh_finaal | 0 | 0 | [9 empty] | 0 | [9 empty] | 0 | [9 empty] | 0
| 09. elektriciteitsproductie lokaal | 03. tussenresultaat | . | direct gebruik niet hernieuwbare lokale elektriciteitsproductie NTA 8800 |  |  | MWh_finaal | 0 | 0 | [9 empty] | 0 | [9 empty] | 0 | [9 empty] | 0
| 09. elektriciteitsproductie lokaal | 03. tussenresultaat |  | export niet hernieuwbare lokale elektriciteitsproductie NTA 8800 |  |  | MWh_finaal | 0 | 0 | [9 empty] | 0 | [9 empty] | 0 | [9 empty] | 0
| 09. elektriciteitsproductie lokaal | 03. tussenresultaat |  | elektriciteitsvraag uit het elektriciteitsnet NTA 8800 |  |  | MWh_finaal | 0 | 0 | [9 empty] | 0 | [9 empty] | 0 | [9 empty] | 0
| 09. elektriciteitsproductie lokaal | 00. kop |  | EP2 - vermeden primair fossiel energiegebruik lokale elektriciteitsproductie | [5 empty] | verwarming | koeling | tapwater | [5 empty] | zonnepanelen |  | verwarming | koeling | tapwater | [5 empty] | zonnepanelen |  | verwarming | koeling | tapwater | [5 empty] | zonnepanelen |  |  | verwarming | koeling | tapwater | [5 empty] | zonnepanelen
| 09. elektriciteitsproductie lokaal | 03. tussenresultaat |  | primaire fossiele energiefactor elektriciteit eigen gebruik PEFfossiel;el |  |  | MWh_prim/MWh_finaal |  | 1.45 | [9 empty] | 1.45 | [9 empty] | 1.45 | [9 empty] | 1.45
| 09. elektriciteitsproductie lokaal | 03. tussenresultaat |  | primaire energiefactor geëxporteerde elektriciteit PEFfossiel;el;exp |  |  | MWh_prim/MWh_finaal |  | 1.45 | [9 empty] | 1.45 | [9 empty] | 1.45 | [9 empty] | 1.45
| 09. elektriciteitsproductie lokaal | 04. resultaat | . | TOTAAL |  |  | MWh_prim | 0 | 0 | 0 | 0 | 0 | [5 empty] | 0 | 0 | 0 | 0 | 0 | [5 empty] | 0 | 0 | 0 | 0 | 0 | [5 empty] | 0 | 0 |  | 0 | 0 | 0 | [5 empty] | 0
| 09. elektriciteitsproductie lokaal | 00. kop |  | ZEB - vermeden primair totaal energiegebruik lokale elektriciteitsproductie | [5 empty] | verwarming | koeling | tapwater | [5 empty] | zonnepanelen |  | verwarming | koeling | tapwater | [5 empty] | zonnepanelen |  | verwarming | koeling | tapwater | [5 empty] | zonnepanelen |  |  | verwarming | koeling | tapwater | [5 empty] | zonnepanelen
| 09. elektriciteitsproductie lokaal | 03. tussenresultaat |  | primaire totale energiefactor elektriciteit eigen gebruik PEFtotaal;el |  |  | MWh_prim, ZEB/MWh_finaal |  | 1.35 | [9 empty] | 1.35 | [9 empty] | 1.35 | [9 empty] | 1.35
| 09. elektriciteitsproductie lokaal | 03. tussenresultaat |  | primaire totale energiefactor geëxporteerde elektriciteit PEFtotaal;el;exp |  |  | MWh_prim, ZEB/MWh_finaal |  | 1 | [9 empty] | 1 | [9 empty] | 1 | [9 empty] | 1
| 09. elektriciteitsproductie lokaal | 03. tussenresultaat |  | weegfactor primaire totale energiefactor eigen gebruik |  |  | - |  | n.v.t. | [9 empty] | n.v.t. | [9 empty] | n.v.t. | [9 empty] | n.v.t.
| 09. elektriciteitsproductie lokaal | 03. tussenresultaat |  | weegfactor primaire totale energiefactor geëxporteerde elektriciteit |  |  | - |  | 1 | [9 empty] | 1 | [9 empty] | 1 | [9 empty] | 1
| 09. elektriciteitsproductie lokaal | 04. resultaat |  | TOTAAL |  |  | MWh_prim, ZEB | 0 | 0 | [9 empty] | 0 | [9 empty] | 0 | [9 empty] | 0
| 09. elektriciteitsproductie lokaal | 00. kop |  | vermeden CO2 emissie lokale elektriciteitsproductie | [5 empty] | verwarming | koeling | tapwater | [5 empty] | zonnepanelen |  | verwarming | koeling | tapwater | [5 empty] | zonnepanelen |  | verwarming | koeling | tapwater | [5 empty] | zonnepanelen |  |  | verwarming | koeling | tapwater | [5 empty] | zonnepanelen
| 09. elektriciteitsproductie lokaal | 03. tussenresultaat |  | CO2 emissiecoëfficiënt elektriciteit eigen gebruik |  |  | ton CO2/MWh_finaal |  | 0.268 | [9 empty] | 0.268 | [9 empty] | 0.268 | [9 empty] | 0.268
| 09. elektriciteitsproductie lokaal | 03. tussenresultaat |  | CO2 emissiecoëfficiënt geëxporteerde elektriciteit |  |  | ton CO2/MWh_finaal |  | 0.268 | [9 empty] | 0.268 | [9 empty] | 0.268 | [9 empty] | 0.268
| 09. elektriciteitsproductie lokaal | 04. resultaat |  | TOTAAL |  |  | ton CO2 | 0 | 0 | 0 | 0 | 0 | [5 empty] | 0 | 0 | 0 | 0 | 0 | [5 empty] | 0 | 0 | 0 | 0 | 0 | [5 empty] | 0 | 0 |  | 0 | 0 | 0 | [5 empty] | 0
| 09. elektriciteitsproductie lokaal | 00. kop
| 10. finaal energiegebruik | 00. kop
| 10. finaal energiegebruik | 00. kop |  | finaal energiegebruik |  |  |  | alle locaties | locatie 1 | finaal energiegebruik per energiepost | [8 empty] | locatie 2 | finaal energiegebruik per energiepost | [8 empty] | locatie 3 | finaal energiegebruik per energiepost | [8 empty] | locatie 4 |  | finaal energiegebruik per energiepost
| 10. finaal energiegebruik | 00. kop |  | finale energievraag - indicatie per energiedrager gemiddeld per woning¦utiliteitsgebouw | [5 empty] | verwarming | koeling | tapwater | verlichting | ventilatoren | kookgas | overig elektra | mobiliteit | zonnepanelen |  | verwarming | koeling | tapwater | verlichting | ventilatoren | kookgas | overig elektra | mobiliteit | zonnepanelen |  | verwarming | koeling | tapwater | verlichting | ventilatoren | kookgas | overig elektra | mobiliteit | zonnepanelen |  |  | verwarming | koeling | tapwater | verlichting | ventilatoren | kookgas | overig elektra | mobiliteit | zonnepanelen
| 10. finaal energiegebruik | 04. resultaat |  | gas |  |  | m3/won.geb |  | 0 | 0 | 0 | 0 |  |  | 0 |  |  |  | 0 | 0 | 0 | 0 |  |  | 0 |  |  |  | 0 | 0 | 0 | 0 |  |  | 0 |  |  |  | 0 |  | 0 | 0 | 0 |  |  | 0
| 10. finaal energiegebruik | 04. resultaat |  | elektriciteit |  |  | kWh/won.geb |  | 0 | 0 | 0 | 0 | 0 | 0 |  | 0 | 0 | 0 | 0 | 0 | 0 | 0 | 0 | 0 |  | 0 | 0 | 0 | 0 | 0 | 0 | 0 | 0 | 0 |  | 0 | 0 | 0 | 0 |  | 0 | 0 | 0 | 0 | 0 |  | 0 | 0 | 0
| 10. finaal energiegebruik | 04. resultaat |  | warmte |  |  | GJ/won.geb |  | 0 | 0 | 0 | 0 | [6 empty] | 0 | 0 | 0 | 0 | [6 empty] | 0 | 0 | 0 | 0 | [6 empty] | 0 |  | 0 | 0 | 0
| 10. finaal energiegebruik | 00. kop |  | finale energievraag - indicatie per energiedrager gemiddeld per m2 gebruiksoppervlakte | [5 empty] | verwarming | koeling | tapwater | verlichting | ventilatoren | kookgas | overig elektra | mobiliteit | zonnepanelen |  | verwarming | koeling | tapwater | verlichting | ventilatoren | kookgas | overig elektra | mobiliteit | zonnepanelen |  | verwarming | koeling | tapwater | verlichting | ventilatoren | kookgas | overig elektra | mobiliteit | zonnepanelen |  |  | verwarming | koeling | tapwater | verlichting | ventilatoren | kookgas | overig elektra | mobiliteit | zonnepanelen
| 10. finaal energiegebruik | 04. resultaat |  | gas |  |  | m3/m2 |  | 0 | 0 | 0 | 0 |  |  | 0 |  |  |  | 0 | 0 | 0 | 0 |  |  | 0 |  |  |  | 0 | 0 | 0 | 0 |  |  | 0 |  |  |  | 0 |  | 0 | 0 | 0 |  |  | 0
| 10. finaal energiegebruik | 04. resultaat |  | elektriciteit |  |  | kWh/m2 |  | 0 | 0 | 0 | 0 | 0 | 0 |  | 0 | 0 | 0 | 0 | 0 | 0 | 0 | 0 | 0 |  | 0 | 0 | 0 | 0 | 0 | 0 | 0 | 0 | 0 |  | 0 | 0 | 0 | 0 |  | 0 | 0 | 0 | 0 | 0 |  | 0 | 0 | 0
| 10. finaal energiegebruik | 04. resultaat |  | warmte |  |  | GJ/m2 |  | 0 | 0 | 0 | 0 | [6 empty] | 0 | 0 | 0 | 0 | [6 empty] | 0 | 0 | 0 | 0 | [6 empty] | 0 |  | 0 | 0 | 0
| 10. finaal energiegebruik | 00. kop
| 11. primair fossiel energiegebruik dragers | 00. kop
| 11. primair fossiel energiegebruik dragers | 00. kop |  | primair fossiel energiegebruik per energiepost |  |  |  | alle locaties | locatie 1 | primair fossiel energiegebruik per energiepost per energiepost | [8 empty] | locatie 2 | primair fossiel energiegebruik per energiepost per energiepost | [8 empty] | locatie 3 | primair fossiel energiegebruik per energiepost per energiepost | [8 empty] | locatie 4 |  | primair fossiel energiegebruik per energiepost per energiepost
| 11. primair fossiel energiegebruik dragers | 00. kop |  | energiepost | [5 empty] | verwarming | koeling | tapwater | verlichting | ventilatoren | kookgas | overig elektra | mobiliteit | zonnepanelen |  | verwarming | koeling | tapwater | verlichting | ventilatoren | kookgas | overig elektra | mobiliteit | zonnepanelen |  | verwarming | koeling | tapwater | verlichting | ventilatoren | kookgas | overig elektra | mobiliteit | zonnepanelen |  |  | verwarming | koeling | tapwater | verlichting | ventilatoren | kookgas | overig elektra | mobiliteit | zonnepanelen
| 11. primair fossiel energiegebruik dragers | 04. resultaat |  | preferent toestel | energiedrager |  | - |  |  | elektriciteit |  | elektriciteit | [7 empty] | elektriciteit |  | elektriciteit | [7 empty] | elektriciteit |  | elektriciteit | [8 empty] | elektriciteit |  | elektriciteit
| 11. primair fossiel energiegebruik dragers | 04. resultaat |  |  | energiegebruik |  | MWh_prim | 0 | 0 | 0 |  | 0 | [6 empty] | 0 | 0 |  | 0 | [6 empty] | 0 | 0 |  | 0 | [6 empty] | 0 |  | 0 |  | 0
| 11. primair fossiel energiegebruik dragers | 04. resultaat |  | niet preferent toestel | energiedrager |  | - |  |  | elektriciteit |  | elektriciteit | [7 empty] | elektriciteit |  | elektriciteit | [7 empty] | elektriciteit |  | elektriciteit | [8 empty] | elektriciteit |  | elektriciteit
| 11. primair fossiel energiegebruik dragers | 04. resultaat |  |  | energiegebruik |  | MWh_prim | 0 | 0 | 0 | 0 | 0 | [6 empty] | 0 | 0 | 0 | 0 | [6 empty] | 0 | 0 | 0 | 0 | [6 empty] | 0 |  | 0 | 0 | 0
| 11. primair fossiel energiegebruik dragers | 04. resultaat |  | kookgas en elektra overig | energiedrager |  | - |  |  | elektriciteit | elektriciteit | elektriciteit | elektriciteit | elektriciteit | aardgas | elektriciteit | elektriciteit | elektriciteit |  | elektriciteit | elektriciteit | elektriciteit | elektriciteit | elektriciteit | aardgas | elektriciteit | elektriciteit | elektriciteit |  | elektriciteit | elektriciteit | elektriciteit | elektriciteit | elektriciteit | aardgas | elektriciteit | elektriciteit | elektriciteit |  |  | elektriciteit | elektriciteit | elektriciteit | elektriciteit | elektriciteit | aardgas | elektriciteit | elektriciteit | elektriciteit
| 11. primair fossiel energiegebruik dragers | 04. resultaat |  | & lokaal geprod. elektriciteit | energiegebruik |  | MWh_prim | 0 | 0 | 0 | 0 | 0 | 0 | 0 | 0 | 0 | 0 | 0 | 0 | 0 | 0 | 0 | 0 | 0 | 0 | 0 | 0 | 0 | 0 | 0 | 0 | 0 | 0 | 0 | 0 | 0 | 0 | 0 | 0 |  | 0 | 0 | 0 | 0 | 0 | 0 | 0 | 0 | 0
| 11. primair fossiel energiegebruik dragers | 04. resultaat |  | TOTAAL | energiegebruik |  | MWh_prim | 0 | 0 | 0 | 0 | 0 | 0 | 0 | 0 | 0 | 0 | 0 | 0 | 0 | 0 | 0 | 0 | 0 | 0 | 0 | 0 | 0 | 0 | 0 | 0 | 0 | 0 | 0 | 0 | 0 | 0 | 0 | 0 |  | 0 | 0 | 0 | 0 | 0 | 0 | 0 | 0 | 0
| 11. primair fossiel energiegebruik dragers | 00. kop
| 12. hernieuwbare energie | 00. kop
| 12. hernieuwbare energie | 00. kop |  | hernieuwbaar primair fossiel energiegebruik per energiepost |  |  |  | alle locaties | locatie 1 | hernieuwbaar primair fossiel energiegebruik per energiepost per energiepost | [8 empty] | locatie 2 | hernieuwbaar primair fossiel energiegebruik per energiepost per energiepost | [8 empty] | locatie 3 | hernieuwbaar primair fossiel energiegebruik per energiepost per energiepost | [8 empty] | locatie 4 |  | hernieuwbaar primair fossiel energiegebruik per energiepost per energiepost
| 12. hernieuwbare energie | 00. kop |  | energiepost | [5 empty] | verwarming | koeling | tapwater | [5 empty] | zonnepanelen |  | verwarming | koeling | tapwater | [5 empty] | zonnepanelen |  | verwarming | koeling | tapwater | [5 empty] | zonnepanelen |  |  | verwarming | koeling | tapwater | [5 empty] | zonnepanelen
| 12. hernieuwbare energie | 04. resultaat | . | warmtepomp (EPren;hp) |  |  | MWh | 0 | 0 | 0 | 0 | 0 | [6 empty] | 0 | 0 | 0 | 0 | [6 empty] | 0 | 0 | 0 | 0 | [6 empty] | 0 |  | 0 | 0 | 0
| 12. hernieuwbare energie | 04. resultaat | . | vrije koeling (EPren;gen;out) |  |  | MWh | 0 | 0 |  | 0 | [7 empty] | 0 |  | 0 | [7 empty] | 0 |  | 0 | [7 empty] | 0 |  |  | 0
| 12. hernieuwbare energie | 04. resultaat | . | biomassagestookte toestellen (EPren;gen;out) |  |  | MWh | 0 | 0 | 0 |  | 0 | [6 empty] | 0 | 0 |  | 0 | [6 empty] | 0 | 0 |  | 0 | [6 empty] | 0 |  | 0 |  | 0
| 12. hernieuwbare energie | 04. resultaat | . | externe warmte-/koudelevering (EPren;gen;out) |  |  | MWh | 0 | 0 | 0 | 0 | 0 | [6 empty] | 0 | 0 | 0 | 0 | [6 empty] | 0 | 0 | 0 | 0 | [6 empty] | 0 |  | 0 | 0 | 0
| 12. hernieuwbare energie | 04. resultaat | . | absorptiekoeling op ext. warmtelevering (EPren;gen;out) |  |  | MWh | 0 | 0 |  | 0 | [7 empty] | 0 |  | 0 | [7 empty] | 0 |  | 0 | [7 empty] | 0 |  |  | 0
| 12. hernieuwbare energie | 04. resultaat | . | zonneboiler (EPren;sol;prac) |  |  | MWh | 0 | 0 | 0 |  | 0 | [6 empty] | 0 | 0 |  | 0 | [6 empty] | 0 | 0 |  | 0 | [6 empty] | 0 |  | 0 |  | 0
| 12. hernieuwbare energie | 04. resultaat | . | hernieuwbaar opgewekte elektriciteit (EPren;el) |  |  | MWh | 0 | 0 | [8 empty] | 0 | 0 | [8 empty] | 0 | 0 | [8 empty] | 0 | 0 | [9 empty] | 0
| 12. hernieuwbare energie | 04. resultaat |  | TOTAAL |  |  | MWh | 0 | 0 | 0 | 0 | 0 | [5 empty] | 0 | 0 | 0 | 0 | 0 | [5 empty] | 0 | 0 | 0 | 0 | 0 | [5 empty] | 0 | 0 |  | 0 | 0 | 0 | [5 empty] | 0
| 12. hernieuwbare energie | 00. kop
| 13. PEF | 00. kop
| 13. PEF | 00. kop |  | primaire fossiele energiefactor installaties buiten de locatie |  |  |  | alle locaties | locatie 1 | primaire fossiele energiefactor installaties buiten de locatie per energiepost | [8 empty] | locatie 2 | primaire fossiele energiefactor installaties buiten de locatie per energiepost | [8 empty] | locatie 3 | primaire fossiele energiefactor installaties buiten de locatie per energiepost | [8 empty] | locatie 4 |  | primaire fossiele energiefactor installaties buiten de locatie per energiepost
| 13. PEF | 00. kop |  | energiepost | [5 empty] | verwarming | koeling | tapwater | [7 empty] | verwarming | koeling | tapwater | [7 empty] | verwarming | koeling | tapwater | [8 empty] | verwarming | koeling | tapwater
| 13. PEF | 04. resultaat |  | geografisch niveau installatie |  |  | - |  | gebouw/gebouw | gebouw | - | gebouw | [6 empty] | gebouw/gebouw | gebouw | - | gebouw | [6 empty] | gebouw/gebouw | gebouw | - | gebouw | [6 empty] | gebouw/gebouw |  | gebouw | - | gebouw
| 13. PEF | 04. resultaat |  | primaire fossiele energiefactor PEFfossiel |  |  | - |  |  | - | - | - | [7 empty] | - | - | - | [7 empty] | - | - | - | [8 empty] | - | - | -
| 13. PEF | 00. kop
| 14. warmte-/koudebehoefte | 00. kop
| 14. warmte-/koudebehoefte | 00. kop | . | warmte-/koudebehoefte ruimteverwarming [EP] |  |  |  |  | locatie 1 | warmte-/koudebehoefte ruimteverwarming [EP] per woning-/gebouwtype | [8 empty] | locatie 2 | warmte-/koudebehoefte ruimteverwarming [EP] per woning-/gebouwtype | [8 empty] | locatie 3 | warmte-/koudebehoefte ruimteverwarming [EP] per woning-/gebouwtype | [8 empty] | locatie 4 |  | warmte-/koudebehoefte ruimteverwarming [EP] per woning-/gebouwtype
| 14. warmte-/koudebehoefte | 00. kop |  | warmte-/koudebehoefte ruimteverwarming [EP]
| 14. warmte-/koudebehoefte | 04. resultaat |  | warmtebehoefte ruimteverwarming cf. NTA8800 |  |  | kWh/m2
| 14. warmte-/koudebehoefte | 04. resultaat |  | koudebehoefte koeling cf. NTA8800 |  |  | kWh/m2 |  |  | - | - | - | - | - | - | - | - | - |  | - | - | - | - | - | - | - | - | - |  | - | - | - | - | - | - | - | - | - |  |  | - | - | - | - | - | - | - | - | -
| 14. warmte-/koudebehoefte | 00. kop
| 15. (hulptabel) | 05. (hulpregel)
| 15. (hulptabel) | 05. (hulpregel) |  | (hulptabel) |  |  |  | alle locaties | locatie 1 | data hulptabel per woning-/gebouwtype | [8 empty] | locatie 2 | data hulptabel per woning-/gebouwtype | [8 empty] | locatie 3 | data hulptabel per woning-/gebouwtype | [8 empty] | locatie 4 |  | data hulptabel per woning-/gebouwtype
| 15. (hulptabel) | 05. (hulpregel) |  | toerekening hernieuwbare primaire fossiele energie per energiepost naar energie per woning/utiliteitsgebouw
| 15. (hulptabel) | 05. (hulpregel) | . | relatieve bijdrage energievraag ruimteverwarming |  |  | - |  | 0 | 0 | 0 | 0 | 0 | 0 | 0 | 0 | 0 | 0 | 0 | 0 | 0 | 0 | 0 | 0 | 0 | 0 | 0 | 0 | 0 | 0 | 0 | 0 | 0 | 0 | 0 | 0 | 0 | 0 | 0 |  | 0 | 0 | 0 | 0 | 0 | 0 | 0 | 0 | 0
| 15. (hulptabel) | 05. (hulpregel) |  | relatieve bijdrage energievraag koeling |  |  | - |  | 0 | 0 | 0 | 0 | 0 | 0 | 0 | 0 | 0 | 0 | 0 | 0 | 0 | 0 | 0 | 0 | 0 | 0 | 0 | 0 | 0 | 0 | 0 | 0 | 0 | 0 | 0 | 0 | 0 | 0 | 0 |  | 0 | 0 | 0 | 0 | 0 | 0 | 0 | 0 | 0
| 15. (hulptabel) | 05. (hulpregel) |  | relatieve bijdrage energievraag warmtapwater |  |  | - |  | 0 | 0 | 0 | 0 | 0 | 0 | 0 | 0 | 0 | 0 | 0 | 0 | 0 | 0 | 0 | 0 | 0 | 0 | 0 | 0 | 0 | 0 | 0 | 0 | 0 | 0 | 0 | 0 | 0 | 0 | 0 |  | 0 | 0 | 0 | 0 | 0 | 0 | 0 | 0 | 0
| 15. (hulptabel) | 05. (hulpregel)
| 16. primair fossiel energiegebruik per m2 | 00. kop
| 16. primair fossiel energiegebruik per m2 | 00. kop | . | primair fossiel energiegebruik |  |  |  | MWh alle locaties | MWh locatie 1 | primair fossiel energiegebruik per woning-/gebouwtype | [8 empty] | MWh locatie 2 | primair fossiel energiegebruik per woning-/gebouwtype | [8 empty] | MWh locatie 3 | primair fossiel energiegebruik per woning-/gebouwtype | [8 empty] | MWh locatie 4 |  | primair fossiel energiegebruik per woning-/gebouwtype
| 16. primair fossiel energiegebruik per m2 | 00. kop |  | primaire fossiele energievraag per energiepost
| 16. primair fossiel energiegebruik per m2 | 04. resultaat |  | verwarming |  |  | kWh_prim/m2 | 0 | 0 | 0 | 0 | 0 | 0 | 0 | 0 | 0 | 0 | 0 | 0 | 0 | 0 | 0 | 0 | 0 | 0 | 0 | 0 | 0 | 0 | 0 | 0 | 0 | 0 | 0 | 0 | 0 | 0 | 0 | 0 |  | 0 | 0 | 0 | 0 | 0 | 0 | 0 | 0 | 0
| 16. primair fossiel energiegebruik per m2 | 04. resultaat |  | koeling |  |  | kWh_prim/m2 | 0 | 0 | 0 | 0 | 0 | 0 | 0 | 0 | 0 | 0 | 0 | 0 | 0 | 0 | 0 | 0 | 0 | 0 | 0 | 0 | 0 | 0 | 0 | 0 | 0 | 0 | 0 | 0 | 0 | 0 | 0 | 0 |  | 0 | 0 | 0 | 0 | 0 | 0 | 0 | 0 | 0
| 16. primair fossiel energiegebruik per m2 | 04. resultaat |  | tapwater |  |  | kWh_prim/m2 | 0 | 0 | 0 | 0 | 0 | 0 | 0 | 0 | 0 | 0 | 0 | 0 | 0 | 0 | 0 | 0 | 0 | 0 | 0 | 0 | 0 | 0 | 0 | 0 | 0 | 0 | 0 | 0 | 0 | 0 | 0 | 0 |  | 0 | 0 | 0 | 0 | 0 | 0 | 0 | 0 | 0
| 16. primair fossiel energiegebruik per m2 | 04. resultaat |  | verlichting |  |  | kWh_prim/m2 | 0 | 0 | 0 | 0 | 0 | 0 | 0 | 0 | 0 | 0 | 0 | 0 | 0 | 0 | 0 | 0 | 0 | 0 | 0 | 0 | 0 | 0 | 0 | 0 | 0 | 0 | 0 | 0 | 0 | 0 | 0 | 0 |  | 0 | 0 | 0 | 0 | 0 | 0 | 0 | 0 | 0
| 16. primair fossiel energiegebruik per m2 | 04. resultaat |  | ventilatoren |  |  | kWh_prim/m2 | 0 | 0 | 0 | 0 | 0 | 0 | 0 | 0 | 0 | 0 | 0 | 0 | 0 | 0 | 0 | 0 | 0 | 0 | 0 | 0 | 0 | 0 | 0 | 0 | 0 | 0 | 0 | 0 | 0 | 0 | 0 | 0 |  | 0 | 0 | 0 | 0 | 0 | 0 | 0 | 0 | 0
| 16. primair fossiel energiegebruik per m2 | 04. resultaat |  | kookgas |  |  | kWh_prim/m2 | 0 | 0 | 0 | 0 | 0 | 0 | 0 | 0 | 0 | 0 | 0 | 0 | 0 | 0 | 0 | 0 | 0 | 0 | 0 | 0 | 0 | 0 | 0 | 0 | 0 | 0 | 0 | 0 | 0 | 0 | 0 | 0 |  | 0 | 0 | 0 | 0 | 0 | 0 | 0 | 0 | 0
| 16. primair fossiel energiegebruik per m2 | 04. resultaat |  | overig elektra |  |  | kWh_prim/m2 | 0 | 0 | 0 | 0 | 0 | 0 | 0 | 0 | 0 | 0 | 0 | 0 | 0 | 0 | 0 | 0 | 0 | 0 | 0 | 0 | 0 | 0 | 0 | 0 | 0 | 0 | 0 | 0 | 0 | 0 | 0 | 0 |  | 0 | 0 | 0 | 0 | 0 | 0 | 0 | 0 | 0
| 16. primair fossiel energiegebruik per m2 | 04. resultaat |  | mobiliteit |  |  | kWh_prim/m2 | 0 | 0 | 0 | 0 | 0 | 0 | 0 | 0 | 0 | 0 | 0 | 0 | 0 | 0 | 0 | 0 | 0 | 0 | 0 | 0 | 0 | 0 | 0 | 0 | 0 | 0 | 0 | 0 | 0 | 0 | 0 | 0 |  | 0 | 0 | 0 | 0 | 0 | 0 | 0 | 0 | 0
| 16. primair fossiel energiegebruik per m2 | 04. resultaat |  | TOTAAL |  |  | kWh_prim/m2 | 0 | 0 | 0 | 0 | 0 | 0 | 0 | 0 | 0 | 0 | 0 | 0 | 0 | 0 | 0 | 0 | 0 | 0 | 0 | 0 | 0 | 0 | 0 | 0 | 0 | 0 | 0 | 0 | 0 | 0 | 0 | 0 |  | 0 | 0 | 0 | 0 | 0 | 0 | 0 | 0 | 0
| 16. primair fossiel energiegebruik per m2 | 00. kop |  | vermeden primair fossiel energiegebruik door batterijen
| 16. primair fossiel energiegebruik per m2 | 04. resultaat |  | batterij (zonder primaire fossiele energiefactor) |  |  | kWh_prim/m2 | 0 | 0 | 0 | 0 | 0 | 0 | 0 | 0 | 0 | 0 | 0 | 0 | 0 | 0 | 0 | 0 | 0 | 0 | 0 | 0 | 0 | 0 | 0 | 0 | 0 | 0 | 0 | 0 | 0 | 0 | 0 | 0 |  | 0 | 0 | 0 | 0 | 0 | 0 | 0 | 0 | 0
| 16. primair fossiel energiegebruik per m2 | 00. kop |  | vermeden primair fossiel energiegebruik door lokale elektriciteitsproductie
| 16. primair fossiel energiegebruik per m2 | 04. resultaat |  | zonnepanelen (vermeden primair) |  |  | kWh_prim/m2 | 0 | 0 | 0 | 0 | 0 | 0 | 0 | 0 | 0 | 0 | 0 | 0 | 0 | 0 | 0 | 0 | 0 | 0 | 0 | 0 | 0 | 0 | 0 | 0 | 0 | 0 | 0 | 0 | 0 | 0 | 0 | 0 |  | 0 | 0 | 0 | 0 | 0 | 0 | 0 | 0 | 0
| 16. primair fossiel energiegebruik per m2 | 04. resultaat |  | warmtekracht (vermeden primair) |  |  | kWh_prim/m2 | 0 | 0 | 0 | 0 | 0 | 0 | 0 | 0 | 0 | 0 | 0 | 0 | 0 | 0 | 0 | 0 | 0 | 0 | 0 | 0 | 0 | 0 | 0 | 0 | 0 | 0 | 0 | 0 | 0 | 0 | 0 | 0 |  | 0 | 0 | 0 | 0 | 0 | 0 | 0 | 0 | 0
| 16. primair fossiel energiegebruik per m2 | 04. resultaat |  | TOTAAL |  |  | kWh_prim/m2 | 0 | 0 | 0 | 0 | 0 | 0 | 0 | 0 | 0 | 0 | 0 | 0 | 0 | 0 | 0 | 0 | 0 | 0 | 0 | 0 | 0 | 0 | 0 | 0 | 0 | 0 | 0 | 0 | 0 | 0 | 0 | 0 |  | 0 | 0 | 0 | 0 | 0 | 0 | 0 | 0 | 0
| 16. primair fossiel energiegebruik per m2 | 00. kop |  | primair fossiel energiegebruik voor alle energiestromen
| 16. primair fossiel energiegebruik per m2 | 04. resultaat |  | TOTAAL - alle energiestromen |  |  | kWh_prim/m2 | 0 | 0 | 0 | 0 | 0 | 0 | 0 | 0 | 0 | 0 | 0 | 0 | 0 | 0 | 0 | 0 | 0 | 0 | 0 | 0 | 0 | 0 | 0 | 0 | 0 | 0 | 0 | 0 | 0 | 0 | 0 | 0 |  | 0 | 0 | 0 | 0 | 0 | 0 | 0 | 0 | 0
| 16. primair fossiel energiegebruik per m2 | 04. resultaat |  | TOTAAL - gebouwgebonden energiestromen energieprestatie |  |  | kWh_prim/m2 | 0 | 0 | 0 | 0 | 0 | 0 | 0 | 0 | 0 | 0 | 0 | 0 | 0 | 0 | 0 | 0 | 0 | 0 | 0 | 0 | 0 | 0 | 0 | 0 | 0 | 0 | 0 | 0 | 0 | 0 | 0 | 0 |  | 0 | 0 | 0 | 0 | 0 | 0 | 0 | 0 | 0
| 17. primair totaal energiegebruik per m2 | 00. kop
| 18. hernieuwbaar 'primair' energiegebruik | 00. kop
| 18. hernieuwbaar 'primair' energiegebruik | 00. kop | . | hernieuwbaar primair fossiel energiegebruik |  |  |  | MWh alle locaties | MWh locatie 1 | hernieuwbaar primair fossiel energiegebruik per woning-/gebouwtype | [8 empty] | MWh locatie 2 | hernieuwbaar primair fossiel energiegebruik per woning-/gebouwtype | [8 empty] | MWh locatie 3 | hernieuwbaar primair fossiel energiegebruik per woning-/gebouwtype | [8 empty] | MWh locatie 4 |  | hernieuwbaar primair fossiel energiegebruik per woning-/gebouwtype
| 18. hernieuwbaar 'primair' energiegebruik | 00. kop |  | karakteristiek energiegebruik
| 18. hernieuwbaar 'primair' energiegebruik | 04. resultaat | . | karakteristiek energiegebruik EPTot |  |  | kWh_prim/m2 | 0 | 0 | [9 empty] | 0 | [9 empty] | 0 | [9 empty] | 0
| 18. hernieuwbaar 'primair' energiegebruik | 00. kop |  | hernieuwbaar bij verwarming, koeling, warmtapwater
| 18. hernieuwbaar 'primair' energiegebruik | 04. resultaat | . | warmtepomp EPren;hp |  |  | kWh_prim/m2 | 0 | 0 | [9 empty] | 0 | [9 empty] | 0 | [9 empty] | 0
| 18. hernieuwbaar 'primair' energiegebruik | 04. resultaat | . | vrije koeling EPren;gen;out |  |  | kWh_prim/m2 | 0 | 0 | [9 empty] | 0 | [9 empty] | 0 | [9 empty] | 0
| 18. hernieuwbaar 'primair' energiegebruik | 04. resultaat | . | biomassagestookte toestellen EPren;gen;out |  |  | kWh_prim/m2 | 0 | 0 | [9 empty] | 0 | [9 empty] | 0 | [9 empty] | 0
| 18. hernieuwbaar 'primair' energiegebruik | 04. resultaat | . | externe warmte-/koudelevering EPren;gen;out |  |  | kWh_prim/m2 | 0 | 0 | [9 empty] | 0 | [9 empty] | 0 | [9 empty] | 0
| 18. hernieuwbaar 'primair' energiegebruik | 04. resultaat | . | absorptiekoeling op ext. warmtelevering EPren;gen;out |  |  | kWh_prim/m2 | 0 | 0 | [9 empty] | 0 | [9 empty] | 0 | [9 empty] | 0
| 18. hernieuwbaar 'primair' energiegebruik | 04. resultaat | . | zonneboiler EPren;sol;prac |  |  | kWh_prim/m2 | 0 | 0 | [9 empty] | 0 | [9 empty] | 0 | [9 empty] | 0
| 18. hernieuwbaar 'primair' energiegebruik | 00. kop |  | hernieuwbaar lokaal opgewekte elektriciteit
| 18. hernieuwbaar 'primair' energiegebruik | 04. resultaat | . | hernieuwbaar opgewekte elektriciteit EPren;el |  |  | kWh_prim/m2 | 0 | 0 | [9 empty] | 0 | [9 empty] | 0 | [9 empty] | 0
| 18. hernieuwbaar 'primair' energiegebruik | 00. kop |  | hernieuwbaar primair fossiel energiegebruik
| 18. hernieuwbaar 'primair' energiegebruik | 04. resultaat | . | TOTAAL |  |  | kWh_prim/m2 | 0 | 0 | [9 empty] | 0 | [9 empty] | 0 | [9 empty] | 0
| 18. hernieuwbaar 'primair' energiegebruik | 00. kop |  | aandeel hernieuwbare energie
| 18. hernieuwbaar 'primair' energiegebruik | 04. resultaat | . | TOTAAL RERPrenTOT |  |  | %
| 18. hernieuwbaar 'primair' energiegebruik | 00. kop
| 19. energieprestatie | 00. kop
| 19. energieprestatie | 00. kop | . | energieprestatie indicatoren primair fossiel |  |  |  |  | locatie 1 | energieprestatie indicatoren primair fossiel per woning-/gebouwtype | [8 empty] | locatie 2 | energieprestatie indicatoren primair fossiel per woning-/gebouwtype | [8 empty] | locatie 3 | energieprestatie indicatoren primair fossiel per woning-/gebouwtype | [8 empty] | locatie 4 |  | energieprestatie indicatoren primair fossiel per woning-/gebouwtype
| 19. energieprestatie | 05. (hulpregel) |  | (hulpregel)
| 19. energieprestatie | 05. (hulpregel) |  | (hulpregel nummer gebruiksfunctie) |  |  | -
| 19. energieprestatie | 00. kop | . | BENG-eisen nieuwe woningen¦utiliteitsgebouwen (2021-2026)
| 19. energieprestatie | 04. resultaat |  | BENG 1 (energiebehoefte indicator) |  |  | kWh/m2
| 19. energieprestatie | 04. resultaat |  | BENG 2 (primaire fossiele energie indicator) |  |  | kWh_prim/m2
| 19. energieprestatie | 04. resultaat |  | BENG 3 (aandeel hernieuwbare energie) |  |  | %
| 19. energieprestatie | 00. kop | . | energieprestatie per woning¦utiliteitsgebouw - afgezet tegen BENG-eisen 2021
| 19. energieprestatie | 05. (hulpregel) |  | zoekcode fitcurve NTA8800 |  | Ehc;nd;EP | - |  |  | #N/A | #N/A | #N/A | #N/A | #N/A | #N/A | #N/A | #N/A | #N/A |  | #N/A | #N/A | #N/A | #N/A | #N/A | #N/A | #N/A | #N/A | #N/A |  | #N/A | #N/A | #N/A | #N/A | #N/A | #N/A | #N/A | #N/A | #N/A |  |  | #N/A | #N/A | #N/A | #N/A | #N/A | #N/A | #N/A | #N/A | #N/A
| 19. energieprestatie | 04. resultaat | . | EP 1 (energiebehoefte indicator; groen voldoet aan eis BENG 1) |  |  | kWh/m2
| 19. energieprestatie | 04. resultaat | . | EP 2 (primaire fossiele energie indicator; groen voldoet aan eis BENG 2) |  |  | kWh_prim/m2
| 19. energieprestatie | 04. resultaat | . | EP 3 (aandeel hernieuwbare energie; groen voldoet aan eis BENG 3) |  |  | %
| 19. energieprestatie | 00. kop |  | energielabel
| 19. energieprestatie | 04. resultaat | . | energielabel |  |  | -
| 19. energieprestatie | 04. resultaat | . | energielabel voor renovatiestandaard utiliteit |  |  | -
| 19. energieprestatie | 00. kop | . | standaardwaarden woningen en woongebouwen t/m 1945
| 19. energieprestatie | 04. resultaat |  | standaardwaarde t/m 1945 |  |  | kWh/m2
| 19. energieprestatie | 04. resultaat |  | berekende netto warmtevraag |  |  | kWh/m2
| 19. energieprestatie | 00. kop |  | standaardwaarden woningen en woongebouwen ná 1945
| 19. energieprestatie | 04. resultaat |  | standaardwaarde ná 1945 |  |  | kWh/m2
| 19. energieprestatie | 04. resultaat |  | berekende netto warmtevraag |  |  | kWh/m2
| 19. energieprestatie | 00. kop
| 20. CO2-emissie | 00. kop
| 20. CO2-emissie | 00. kop | . | CO2 emissie indicatie op basis van berekening fossiel |  |  |  | ton CO2 alle locaties | ton CO2 locatie 1 | CO2 emissie indicatie op basis van berekening fossiel per woning-/gebouwtype | [8 empty] | ton CO2 locatie 2 | CO2 emissie indicatie op basis van berekening fossiel per woning-/gebouwtype | [8 empty] | ton CO2 locatie 3 | CO2 emissie indicatie op basis van berekening fossiel per woning-/gebouwtype | [8 empty] | ton CO2 locatie 4 |  | CO2 emissie indicatie op basis van berekening fossiel per woning-/gebouwtype
| 20. CO2-emissie | 00. kop |  | CO2 emissie door energievraag
| 20. CO2-emissie | 04. resultaat |  | verwarming |  |  | kg CO2/m2 | 0 | 0 | 0 | 0 | 0 | 0 | 0 | 0 | 0 | 0 | 0 | 0 | 0 | 0 | 0 | 0 | 0 | 0 | 0 | 0 | 0 | 0 | 0 | 0 | 0 | 0 | 0 | 0 | 0 | 0 | 0 | 0 |  | 0 | 0 | 0 | 0 | 0 | 0 | 0 | 0 | 0
| 20. CO2-emissie | 04. resultaat |  | koeling |  |  | kg CO2/m2 | 0 | 0 | 0 | 0 | 0 | 0 | 0 | 0 | 0 | 0 | 0 | 0 | 0 | 0 | 0 | 0 | 0 | 0 | 0 | 0 | 0 | 0 | 0 | 0 | 0 | 0 | 0 | 0 | 0 | 0 | 0 | 0 |  | 0 | 0 | 0 | 0 | 0 | 0 | 0 | 0 | 0
| 20. CO2-emissie | 04. resultaat |  | tapwater |  |  | kg CO2/m2 | 0 | 0 | 0 | 0 | 0 | 0 | 0 | 0 | 0 | 0 | 0 | 0 | 0 | 0 | 0 | 0 | 0 | 0 | 0 | 0 | 0 | 0 | 0 | 0 | 0 | 0 | 0 | 0 | 0 | 0 | 0 | 0 |  | 0 | 0 | 0 | 0 | 0 | 0 | 0 | 0 | 0
| 20. CO2-emissie | 04. resultaat |  | verlichting |  |  | kg CO2/m2 | 0 | 0 | 0 | 0 | 0 | 0 | 0 | 0 | 0 | 0 | 0 | 0 | 0 | 0 | 0 | 0 | 0 | 0 | 0 | 0 | 0 | 0 | 0 | 0 | 0 | 0 | 0 | 0 | 0 | 0 | 0 | 0 |  | 0 | 0 | 0 | 0 | 0 | 0 | 0 | 0 | 0
| 20. CO2-emissie | 04. resultaat |  | ventilatoren |  |  | kg CO2/m2 | 0 | 0 | 0 | 0 | 0 | 0 | 0 | 0 | 0 | 0 | 0 | 0 | 0 | 0 | 0 | 0 | 0 | 0 | 0 | 0 | 0 | 0 | 0 | 0 | 0 | 0 | 0 | 0 | 0 | 0 | 0 | 0 |  | 0 | 0 | 0 | 0 | 0 | 0 | 0 | 0 | 0
| 20. CO2-emissie | 04. resultaat |  | kookgas |  |  | kg CO2/m2 | 0 | 0 | 0 | 0 | 0 | 0 | 0 | 0 | 0 | 0 | 0 | 0 | 0 | 0 | 0 | 0 | 0 | 0 | 0 | 0 | 0 | 0 | 0 | 0 | 0 | 0 | 0 | 0 | 0 | 0 | 0 | 0 |  | 0 | 0 | 0 | 0 | 0 | 0 | 0 | 0 | 0
| 20. CO2-emissie | 04. resultaat |  | overig elektra |  |  | kg CO2/m2 | 0 | 0 | 0 | 0 | 0 | 0 | 0 | 0 | 0 | 0 | 0 | 0 | 0 | 0 | 0 | 0 | 0 | 0 | 0 | 0 | 0 | 0 | 0 | 0 | 0 | 0 | 0 | 0 | 0 | 0 | 0 | 0 |  | 0 | 0 | 0 | 0 | 0 | 0 | 0 | 0 | 0
| 20. CO2-emissie | 04. resultaat |  | mobiliteit |  |  | kg CO2/m2 | 0 | 0 | 0 | 0 | 0 | 0 | 0 | 0 | 0 | 0 | 0 | 0 | 0 | 0 | 0 | 0 | 0 | 0 | 0 | 0 | 0 | 0 | 0 | 0 | 0 | 0 | 0 | 0 | 0 | 0 | 0 | 0 |  | 0 | 0 | 0 | 0 | 0 | 0 | 0 | 0 | 0
| 20. CO2-emissie | 04. resultaat |  | CO2 emissie TOTAAL door energievraag |  |  | kg CO2/m2 | 0 | 0 | 0 | 0 | 0 | 0 | 0 | 0 | 0 | 0 | 0 | 0 | 0 | 0 | 0 | 0 | 0 | 0 | 0 | 0 | 0 | 0 | 0 | 0 | 0 | 0 | 0 | 0 | 0 | 0 | 0 | 0 |  | 0 | 0 | 0 | 0 | 0 | 0 | 0 | 0 | 0
| 20. CO2-emissie | 00. kop |  | vermeden CO2 emissie door lokale elektriciteitsproductie
| 20. CO2-emissie | 04. resultaat |  | warmtekracht (vermeden CO2 emissie) |  |  | kg CO2/m2 | 0 | 0 | 0 | 0 | 0 | 0 | 0 | 0 | 0 | 0 | 0 | 0 | 0 | 0 | 0 | 0 | 0 | 0 | 0 | 0 | 0 | 0 | 0 | 0 | 0 | 0 | 0 | 0 | 0 | 0 | 0 | 0 |  | 0 | 0 | 0 | 0 | 0 | 0 | 0 | 0 | 0
| 20. CO2-emissie | 04. resultaat |  | zonnepanelen (vermeden CO2 emissie) |  |  | kg CO2/m2 | 0 | 0 | 0 | 0 | 0 | 0 | 0 | 0 | 0 | 0 | 0 | 0 | 0 | 0 | 0 | 0 | 0 | 0 | 0 | 0 | 0 | 0 | 0 | 0 | 0 | 0 | 0 | 0 | 0 | 0 | 0 | 0 |  | 0 | 0 | 0 | 0 | 0 | 0 | 0 | 0 | 0
| 20. CO2-emissie | 04. resultaat |  | CO2 emissie TOTAAL door vermeden verbruik |  |  | kg CO2/m2 | 0 | 0 | 0 | 0 | 0 | 0 | 0 | 0 | 0 | 0 | 0 | 0 | 0 | 0 | 0 | 0 | 0 | 0 | 0 | 0 | 0 | 0 | 0 | 0 | 0 | 0 | 0 | 0 | 0 | 0 | 0 | 0 |  | 0 | 0 | 0 | 0 | 0 | 0 | 0 | 0 | 0
| 20. CO2-emissie | 00. kop |  | CO2 emissie
| 20. CO2-emissie | 04. resultaat |  | TOTAAL - alle energiestromen |  |  | kg CO2/m2 | 0 | 0 | 0 | 0 | 0 | 0 | 0 | 0 | 0 | 0 | 0 | 0 | 0 | 0 | 0 | 0 | 0 | 0 | 0 | 0 | 0 | 0 | 0 | 0 | 0 | 0 | 0 | 0 | 0 | 0 | 0 | 0 |  | 0 | 0 | 0 | 0 | 0 | 0 | 0 | 0 | 0
| 20. CO2-emissie | 04. resultaat |  | TOTAAL - gebouwgebonden energiestromen energieprestatie |  |  | kg CO2/m2 | 0 | 0 | 0 | 0 | 0 | 0 | 0 | 0 | 0 | 0 | 0 | 0 | 0 | 0 | 0 | 0 | 0 | 0 | 0 | 0 | 0 | 0 | 0 | 0 | 0 | 0 | 0 | 0 | 0 | 0 | 0 | 0 |  | 0 | 0 | 0 | 0 | 0 | 0 | 0 | 0 | 0
| 16. primair fossiel energiegebruik per m2 | 00. kop
| 17. primair totaal energiegebruik per m2 | 00. kop
| 17. primair totaal energiegebruik per m2 | 00. kop | . | primair totaal energiegebruik ZEB |  |  |  |  | MWh locatie 1 | primair totaal energiegebruik ZEB per woning-/gebouwtype | [8 empty] | MWh locatie 2 | primair totaal energiegebruik ZEB per woning-/gebouwtype | [8 empty] | MWh locatie 3 | primair totaal energiegebruik ZEB per woning-/gebouwtype | [8 empty] | MWh locatie 4 |  | primair totaal energiegebruik ZEB per woning-/gebouwtype
| 17. primair totaal energiegebruik per m2 | 00. kop |  | primair totaal energievraag per energiepost
| 17. primair totaal energiegebruik per m2 | 04. resultaat |  | verwarming |  |  | kWh_prim, ZEB/m2 |  | 0 | 0 | 0 | 0 | 0 | 0 | 0 | 0 | 0 | 0 | 0 | 0 | 0 | 0 | 0 | 0 | 0 | 0 | 0 | 0 | 0 | 0 | 0 | 0 | 0 | 0 | 0 | 0 | 0 | 0 | 0 |  | 0 | 0 | 0 | 0 | 0 | 0 | 0 | 0 | 0
| 17. primair totaal energiegebruik per m2 | 04. resultaat |  | koeling |  |  | kWh_prim, ZEB/m2 |  | 0 | 0 | 0 | 0 | 0 | 0 | 0 | 0 | 0 | 0 | 0 | 0 | 0 | 0 | 0 | 0 | 0 | 0 | 0 | 0 | 0 | 0 | 0 | 0 | 0 | 0 | 0 | 0 | 0 | 0 | 0 |  | 0 | 0 | 0 | 0 | 0 | 0 | 0 | 0 | 0
| 17. primair totaal energiegebruik per m2 | 04. resultaat |  | tapwater |  |  | kWh_prim, ZEB/m2 |  | 0 | 0 | 0 | 0 | 0 | 0 | 0 | 0 | 0 | 0 | 0 | 0 | 0 | 0 | 0 | 0 | 0 | 0 | 0 | 0 | 0 | 0 | 0 | 0 | 0 | 0 | 0 | 0 | 0 | 0 | 0 |  | 0 | 0 | 0 | 0 | 0 | 0 | 0 | 0 | 0
| 17. primair totaal energiegebruik per m2 | 04. resultaat |  | verlichting |  |  | kWh_prim, ZEB/m2 |  | 0 | 0 | 0 | 0 | 0 | 0 | 0 | 0 | 0 | 0 | 0 | 0 | 0 | 0 | 0 | 0 | 0 | 0 | 0 | 0 | 0 | 0 | 0 | 0 | 0 | 0 | 0 | 0 | 0 | 0 | 0 |  | 0 | 0 | 0 | 0 | 0 | 0 | 0 | 0 | 0
| 17. primair totaal energiegebruik per m2 | 04. resultaat |  | ventilatoren |  |  | kWh_prim, ZEB/m2 |  | 0 | 0 | 0 | 0 | 0 | 0 | 0 | 0 | 0 | 0 | 0 | 0 | 0 | 0 | 0 | 0 | 0 | 0 | 0 | 0 | 0 | 0 | 0 | 0 | 0 | 0 | 0 | 0 | 0 | 0 | 0 |  | 0 | 0 | 0 | 0 | 0 | 0 | 0 | 0 | 0
| 17. primair totaal energiegebruik per m2 | 04. resultaat |  | TOTAAL |  |  | kWh_prim, ZEB/m2 |  | 0 | 0 | 0 | 0 | 0 | 0 | 0 | 0 | 0 | 0 | 0 | 0 | 0 | 0 | 0 | 0 | 0 | 0 | 0 | 0 | 0 | 0 | 0 | 0 | 0 | 0 | 0 | 0 | 0 | 0 | 0 |  | 0 | 0 | 0 | 0 | 0 | 0 | 0 | 0 | 0
| 17. primair totaal energiegebruik per m2 | 00. kop |  | vermeden primair totaal energiegebruik door PV
| 17. primair totaal energiegebruik per m2 | 04. resultaat |  | TOTAAL |  |  | kWh_prim, ZEB/m2 |  | #DIV/0! | #DIV/0! | #DIV/0! | #DIV/0! | #DIV/0! | #DIV/0! | #DIV/0! | #DIV/0! | #DIV/0! | #DIV/0! | #DIV/0! | #DIV/0! | #DIV/0! | #DIV/0! | #DIV/0! | #DIV/0! | #DIV/0! | #DIV/0! | #DIV/0! | #DIV/0! | #DIV/0! | #DIV/0! | #DIV/0! | #DIV/0! | #DIV/0! | #DIV/0! | #DIV/0! | #DIV/0! | #DIV/0! | #DIV/0! | #DIV/0! |  | #DIV/0! | #DIV/0! | #DIV/0! | #DIV/0! | #DIV/0! | #DIV/0! | #DIV/0! | #DIV/0! | #DIV/0!
| 17. primair totaal energiegebruik per m2 | 00. kop |  | primair totaal energiegebruik
| 17. primair totaal energiegebruik per m2 | 04. resultaat |  | TOTAAL |  |  | kWh_prim, ZEB/m2 |  | #DIV/0! | #DIV/0! | #DIV/0! | #DIV/0! | #DIV/0! | #DIV/0! | #DIV/0! | #DIV/0! | #DIV/0! | #DIV/0! | #DIV/0! | #DIV/0! | #DIV/0! | #DIV/0! | #DIV/0! | #DIV/0! | #DIV/0! | #DIV/0! | #DIV/0! | #DIV/0! | #DIV/0! | #DIV/0! | #DIV/0! | #DIV/0! | #DIV/0! | #DIV/0! | #DIV/0! | #DIV/0! | #DIV/0! | #DIV/0! | #DIV/0! |  | #DIV/0! | #DIV/0! | #DIV/0! | #DIV/0! | #DIV/0! | #DIV/0! | #DIV/0! | #DIV/0! | #DIV/0!
| 20. CO2-emissie | 00. kop
| 20. EINDE | 00. kop |  | EINDE
i
woningen|utiliteit
var1
var2
var3
var4
var5
var6
resultaten
bibliotheek

## resultaten
Uniforme Maatlat Gebouwde Omgeving 5.3.0 - versie 7 aug 2026
resultaat varianten
project:
naam berekening
filter | . | resultaten vergelijken met: | variant 1
korte toelichting
| . |  |  |  | selecteer de cel met de gewenste waarde |  |  | variant 1 | variant 2 | variant 3 | variant 4 | variant 5 | variant 6
algemeen |  | naam variant en type verrekening elektriciteit
algemeen |  | naam variant |  | - | 0 | 3 | 8 | 0 | 0 | 0 | 0 | 0 | 0
algemeen |  | opwekking elektriciteit |  | - | NTA8800:2026 | 5 | 6 | NTA8800:2026 | NTA8800:2026 | NTA8800:2026 | NTA8800:2026 | NTA8800:2026 | NTA8800:2026
algemeen |  | energieprestatie (EP) of maatwerkadvies (MWA) |  | - | EP | 6 | 6 | EP | EP | EP | EP | EP | EP
algemeen |  | invoer correct ingevoerd? |  | - |  | 2 | 6 | ja | ja | ja | ja | ja | ja
algemeen
invoer locatie |  | aantal woningen¦utiliteitsgebouwen per locatie
invoer locatie |  | locatie 1 |  | - | 0 | 22 | 13 | 0 | 0 | 0 | 0 | 0 | 0
invoer locatie |  | locatie 2 |  | - | 0 | 22 | 25 | 0 | 0 | 0 | 0 | 0 | 0
invoer locatie |  | locatie 3 |  | - | 0 | 22 | 37 | 0 | 0 | 0 | 0 | 0 | 0
invoer locatie |  | locatie 4 |  | - | 0 | 22 | 49 | 0 | 0 | 0 | 0 | 0 | 0
invoer locatie |  | TOTAAL |  | - | 0 |  |  | 0 | 0 | 0 | 0 | 0 | 0
invoer locatie
invoer locatie |  | gebruiksoppervlakte woningen¦utiliteitsgebouwen per locatie
invoer locatie |  | locatie 1 |  | m2 | 0 | 29 | 13
invoer locatie |  | locatie 2 |  | m2 | 0 | 29 | 25
invoer locatie |  | locatie 3 |  | m2 | 0 | 29 | 37
invoer locatie |  | locatie 4 |  | m2 | 0 | 29 | 49
invoer locatie |  | TOTAAL |  | m2 |  |  |  | 0 | 0 | 0 | 0 | 0 | 0
invoer bouwkundig |  |  |  |  | NB matrixformule in tabel >>
invoer bouwkundig |  | meest voorkomend pakket bouwkundig |  |  | 0 | 30 | 15
invoer bouwkundig |  | locatie 1 |  | - |  | 38 | 15
invoer bouwkundig |  | locatie 2 |  | - |  | 38 | 27
invoer bouwkundig |  | locatie 3 |  | - |  | 38 | 39
invoer bouwkundig |  | locatie 4 |  | - |  | 38 | 51
invoer mobiliteit
invoer mobiliteit |  | invoer mobiliteit
invoer mobiliteit |  | locatie 1 |  | MWh/jaar | 0 | 71 | 13
invoer mobiliteit |  | locatie 2 |  | MWh/jaar | 0 | 71 | 25
invoer mobiliteit |  | locatie 3 |  | MWh/jaar | 0 | 71 | 37
invoer mobiliteit |  | locatie 4 |  | MWh/jaar | 0 | 71 | 49
invoer PV
invoer PV |  | invoer opbrengst PV
invoer PV |  | locatie 1 |  | MWh/jaar | 0 | 73 | 13
invoer PV |  | locatie 2 |  | MWh/jaar | 0 | 73 | 25
invoer PV |  | locatie 3 |  | MWh/jaar | 0 | 73 | 37
invoer PV |  | locatie 4 |  | MWh/jaar | 0 | 73 | 49
invoer installaties
invoer installaties |  | gekozen installaties ruimteverwarming
invoer installaties |  | locatie 1 |  | - | ind WP, ind bodem, elek bijstook | 83 | 15
invoer installaties |  | locatie 2 |  | - | ind WP, ind bodem, elek bijstook | 83 | 27
invoer installaties |  | locatie 3 |  | - | ind WP, ind bodem, elek bijstook | 83 | 39
invoer installaties |  | locatie 4 |  | - | ind WP, ind bodem, elek bijstook | 83 | 51
invoer installaties
invoer installaties |  | gekozen installaties koeling
invoer installaties |  | locatie 1 |  | - | geen | 83 | 16
invoer installaties |  | locatie 2 |  | - | geen | 83 | 28
invoer installaties |  | locatie 3 |  | - | geen | 83 | 40
invoer installaties |  | locatie 4 |  | - | geen | 83 | 52
invoer installaties
invoer installaties |  | gekozen installaties warmtapwater
invoer installaties |  | locatie 1 |  | - | ind WP, ind bodem, elek bijstook | 83 | 17
invoer installaties |  | locatie 2 |  | - | ind WP, ind bodem, elek bijstook | 83 | 29
invoer installaties |  | locatie 3 |  | - | ind WP, ind bodem, elek bijstook | 83 | 41
invoer installaties |  | locatie 4 |  | - | ind WP, ind bodem, elek bijstook | 83 | 53
gasverbruik
gasverbruik |  | jaarlijks gasverbruik locatie
gasverbruik |  | locatie 1 |  | x1000 m3 gas/jaar | 0 | 13 | 13
gasverbruik |  | locatie 2 |  | x1000 m3 gas/jaar | 0 | 13 | 25
gasverbruik |  | locatie 3 |  | x1000 m3 gas/jaar | 0 | 13 | 37
gasverbruik |  | locatie 4 |  | x1000 m3 gas/jaar | 0 | 13 | 49
gasverbruik |  | TOTAAL locatie |  | x1000 m3 gas/jaar |  |  |  | 0 | 0 | 0 | 0 | 0 | 0
gasverbruik
gasverbruik |  | resultaten tov variant 1 |  | x1000 m3 gas/jaar |  |  |  | 0 | 0 | 0 | 0 | 0 | 0
gasverbruik |  |  |  | %
primair energiegebruik
primair energiegebruik |  | jaarlijks primair energiegebruik locatie
primair energiegebruik |  | locatie 1 |  | MWh_prim/jaar | 0 | 298 | 13
primair energiegebruik |  | locatie 2 |  | MWh_prim/jaar | 0 | 298 | 25
primair energiegebruik |  | locatie 3 |  | MWh_prim/jaar | 0 | 298 | 37
primair energiegebruik |  | locatie 4 |  | MWh_prim/jaar | 0 | 298 | 49
primair energiegebruik |  | TOTAAL locatie |  | MWh_prim/jaar |  |  |  | 0 | 0 | 0 | 0 | 0 | 0
primair energiegebruik
primair energiegebruik |  | resultaten tov variant 1 |  | MWh_prim/jaar |  |  |  | 0 | 0 | 0 | 0 | 0 | 0
primair energiegebruik |  |  |  | %
primair energiegebruik per locatie
primair energiegebruik per locatie |  | jaarlijks primair energiegebruik locatie 1
primair energiegebruik per locatie |  | verwarming |  | MWh_prim/jaar | 0 | 282 | 13
primair energiegebruik per locatie |  | koeling |  | MWh_prim/jaar | 0 | 283 | 13
primair energiegebruik per locatie |  | tapwater |  | MWh_prim/jaar | 0 | 284 | 13
primair energiegebruik per locatie |  | verlichting |  | MWh_prim/jaar | 0 | 285 | 13
primair energiegebruik per locatie |  | ventilatoren |  | MWh_prim/jaar | 0 | 286 | 13
primair energiegebruik per locatie |  | overig elektra |  | MWh_prim/jaar | 0 | 288 | 13
primair energiegebruik per locatie |  | mobiliteit |  | MWh_prim/jaar | 0 | 289 | 13
primair energiegebruik per locatie |  | warmtekracht (vermeden primair) |  | MWh_prim/jaar | 0 | 295 | 13
primair energiegebruik per locatie |  | zonnepanelen (vermeden primair) |  | MWh_prim/jaar | 0 | 294 | 13
primair energiegebruik per locatie |  | TOTAAL |  | MWh_prim/jaar
primair energiegebruik per locatie
primair energiegebruik per locatie |  | resultaten tov variant 1 |  | MWh_prim/jaar
primair energiegebruik per locatie |  |  |  | %
primair energiegebruik per locatie
primair energiegebruik per locatie |  | jaarlijks primair energiegebruik locatie 2
primair energiegebruik per locatie |  | verwarming |  | MWh_prim/jaar | 0 | 282 | 25
primair energiegebruik per locatie |  | koeling |  | MWh_prim/jaar | 0 | 283 | 25
primair energiegebruik per locatie |  | tapwater |  | MWh_prim/jaar | 0 | 284 | 25
primair energiegebruik per locatie |  | verlichting |  | MWh_prim/jaar | 0 | 285 | 25
primair energiegebruik per locatie |  | ventilatoren |  | MWh_prim/jaar | 0 | 286 | 25
primair energiegebruik per locatie |  | overig elektra |  | MWh_prim/jaar | 0 | 288 | 25
primair energiegebruik per locatie |  | mobiliteit |  | MWh_prim/jaar | 0 | 289 | 25
primair energiegebruik per locatie |  | warmtekracht (vermeden primair) |  | MWh_prim/jaar | 0 | 295 | 25
primair energiegebruik per locatie |  | zonnepanelen (vermeden primair) |  | MWh_prim/jaar | 0 | 294 | 25
primair energiegebruik per locatie |  | TOTAAL |  | MWh_prim/jaar
primair energiegebruik per locatie
primair energiegebruik per locatie |  | resultaten tov variant 1 |  | MWh_prim/jaar
primair energiegebruik per locatie |  |  |  | %
primair energiegebruik per locatie
primair energiegebruik per locatie |  | jaarlijks primair energiegebruik locatie 3
primair energiegebruik per locatie |  | verwarming |  | MWh_prim/jaar | 0 | 282 | 37
primair energiegebruik per locatie |  | koeling |  | MWh_prim/jaar | 0 | 283 | 37
primair energiegebruik per locatie |  | tapwater |  | MWh_prim/jaar | 0 | 284 | 37
primair energiegebruik per locatie |  | verlichting |  | MWh_prim/jaar | 0 | 285 | 37
primair energiegebruik per locatie |  | ventilatoren |  | MWh_prim/jaar | 0 | 286 | 37
primair energiegebruik per locatie |  | overig elektra |  | MWh_prim/jaar | 0 | 288 | 37
primair energiegebruik per locatie |  | mobiliteit |  | MWh_prim/jaar | 0 | 289 | 37
primair energiegebruik per locatie |  | warmtekracht (vermeden primair) |  | MWh_prim/jaar | 0 | 295 | 37
primair energiegebruik per locatie |  | zonnepanelen (vermeden primair) |  | MWh_prim/jaar | 0 | 294 | 37
primair energiegebruik per locatie |  | TOTAAL |  | MWh_prim/jaar
primair energiegebruik per locatie
primair energiegebruik per locatie |  | resultaten tov variant 1 |  | MWh_prim/jaar
primair energiegebruik per locatie |  |  |  | %
primair energiegebruik per locatie
primair energiegebruik per locatie |  | jaarlijks primair energiegebruik locatie 4
primair energiegebruik per locatie |  | verwarming |  | MWh_prim/jaar | 0 | 282 | 49
primair energiegebruik per locatie |  | koeling |  | MWh_prim/jaar | 0 | 283 | 49
primair energiegebruik per locatie |  | tapwater |  | MWh_prim/jaar | 0 | 284 | 49
primair energiegebruik per locatie |  | verlichting |  | MWh_prim/jaar | 0 | 285 | 49
primair energiegebruik per locatie |  | ventilatoren |  | MWh_prim/jaar | 0 | 286 | 49
primair energiegebruik per locatie |  | overig elektra |  | MWh_prim/jaar | 0 | 288 | 49
primair energiegebruik per locatie |  | mobiliteit |  | MWh_prim/jaar | 0 | 289 | 49
primair energiegebruik per locatie |  | warmtekracht (vermeden primair) |  | MWh_prim/jaar | 0 | 295 | 49
primair energiegebruik per locatie |  | zonnepanelen (vermeden primair) |  | MWh_prim/jaar | 0 | 294 | 49
primair energiegebruik per locatie |  | TOTAAL |  | MWh_prim/jaar
primair energiegebruik per locatie
primair energiegebruik per locatie |  | resultaten tov variant 1 |  | MWh_prim/jaar
primair energiegebruik per locatie |  |  |  | %
jaarlijks primair totaal energiegebruik ZEB
jaarlijks primair totaal energiegebruik ZEB |  | jaarlijks primair totaal energiegebruik ZEB locatie
jaarlijks primair totaal energiegebruik ZEB |  | locatie 1 |  | MWh_prim, ZEB/jaar | #DIV/0! | 374 | 13
jaarlijks primair totaal energiegebruik ZEB |  | locatie 2 |  | MWh_prim, ZEB/jaar | #DIV/0! | 374 | 25
jaarlijks primair totaal energiegebruik ZEB |  | locatie 3 |  | MWh_prim, ZEB/jaar | #DIV/0! | 374 | 37
jaarlijks primair totaal energiegebruik ZEB |  | locatie 4 |  | MWh_prim, ZEB/jaar | #DIV/0! | 374 | 49
jaarlijks primair totaal energiegebruik ZEB |  | TOTAAL locatie |  | MWh_prim, ZEB/jaar |  |  |  | 0 | 0 | 0 | 0 | 0 | 0
jaarlijks primair totaal energiegebruik ZEB
jaarlijks primair totaal energiegebruik ZEB |  | resultaten tov variant 1 |  | MWh_prim/jaar |  |  |  | 0 | 0 | 0 | 0 | 0 | 0
jaarlijks primair totaal energiegebruik ZEB |  |  |  | %
jaarlijks primair totaal energiegebruik ZEB
jaarlijks primair totaal energiegebruik ZEB |  | jaarlijks primair totaal energiegebruik ZEB locatie 1
jaarlijks primair totaal energiegebruik ZEB |  | verwarming |  | MWh_prim, ZEB/jaar | 0 | 365 | 13
jaarlijks primair totaal energiegebruik ZEB |  | koeling |  | MWh_prim, ZEB/jaar | 0 | 366 | 13
jaarlijks primair totaal energiegebruik ZEB |  | tapwater |  | MWh_prim, ZEB/jaar | 0 | 367 | 13
jaarlijks primair totaal energiegebruik ZEB |  | verlichting |  | MWh_prim, ZEB/jaar | 0 | 368 | 13
jaarlijks primair totaal energiegebruik ZEB |  | ventilatoren |  | MWh_prim, ZEB/jaar | 0 | 369 | 13
jaarlijks primair totaal energiegebruik ZEB |  | zonnepanelen (vermeden primair) |  | MWh_prim, ZEB/jaar | #DIV/0! | 372 | 13
jaarlijks primair totaal energiegebruik ZEB |  | TOTAAL |  | MWh_prim, ZEB/jaar
jaarlijks primair totaal energiegebruik ZEB
jaarlijks primair totaal energiegebruik ZEB |  | resultaten tov variant 1 |  | MWh_prim/jaar
jaarlijks primair totaal energiegebruik ZEB |  |  |  | %
jaarlijks primair totaal energiegebruik ZEB
jaarlijks primair totaal energiegebruik ZEB |  | jaarlijks primair totaal energiegebruik ZEB locatie 2
jaarlijks primair totaal energiegebruik ZEB |  | verwarming |  | MWh_prim, ZEB/jaar | 0 | 365 | 25
jaarlijks primair totaal energiegebruik ZEB |  | koeling |  | MWh_prim, ZEB/jaar | 0 | 366 | 25
jaarlijks primair totaal energiegebruik ZEB |  | tapwater |  | MWh_prim, ZEB/jaar | 0 | 367 | 25
jaarlijks primair totaal energiegebruik ZEB |  | verlichting |  | MWh_prim, ZEB/jaar | 0 | 368 | 25
jaarlijks primair totaal energiegebruik ZEB |  | ventilatoren |  | MWh_prim, ZEB/jaar | 0 | 369 | 25
jaarlijks primair totaal energiegebruik ZEB |  | zonnepanelen (vermeden primair) |  | MWh_prim, ZEB/jaar | #DIV/0! | 372 | 25
jaarlijks primair totaal energiegebruik ZEB |  | TOTAAL |  | MWh_prim, ZEB/jaar
jaarlijks primair totaal energiegebruik ZEB
jaarlijks primair totaal energiegebruik ZEB |  | resultaten tov variant 1 |  | MWh_prim/jaar
jaarlijks primair totaal energiegebruik ZEB |  |  |  | %
jaarlijks primair totaal energiegebruik ZEB
jaarlijks primair totaal energiegebruik ZEB |  | jaarlijks primair totaal energiegebruik ZEB locatie 3
jaarlijks primair totaal energiegebruik ZEB |  | verwarming |  | MWh_prim, ZEB/jaar | 0 | 365 | 37
jaarlijks primair totaal energiegebruik ZEB |  | koeling |  | MWh_prim, ZEB/jaar | 0 | 366 | 37
jaarlijks primair totaal energiegebruik ZEB |  | tapwater |  | MWh_prim, ZEB/jaar | 0 | 367 | 37
jaarlijks primair totaal energiegebruik ZEB |  | verlichting |  | MWh_prim, ZEB/jaar | 0 | 368 | 37
jaarlijks primair totaal energiegebruik ZEB |  | ventilatoren |  | MWh_prim, ZEB/jaar | 0 | 369 | 37
jaarlijks primair totaal energiegebruik ZEB |  | zonnepanelen (vermeden primair) |  | MWh_prim, ZEB/jaar | #DIV/0! | 372 | 37
jaarlijks primair totaal energiegebruik ZEB |  | TOTAAL |  | MWh_prim, ZEB/jaar
jaarlijks primair totaal energiegebruik ZEB
jaarlijks primair totaal energiegebruik ZEB |  | resultaten tov variant 1 |  | MWh_prim/jaar
jaarlijks primair totaal energiegebruik ZEB |  |  |  | %
jaarlijks primair totaal energiegebruik ZEB
jaarlijks primair totaal energiegebruik ZEB |  | jaarlijks primair totaal energiegebruik ZEB locatie 4
jaarlijks primair totaal energiegebruik ZEB |  | verwarming |  | MWh_prim, ZEB/jaar | 0 | 365 | 49
jaarlijks primair totaal energiegebruik ZEB |  | koeling |  | MWh_prim, ZEB/jaar | 0 | 366 | 49
jaarlijks primair totaal energiegebruik ZEB |  | tapwater |  | MWh_prim, ZEB/jaar | 0 | 367 | 49
jaarlijks primair totaal energiegebruik ZEB |  | verlichting |  | MWh_prim, ZEB/jaar | 0 | 368 | 49
jaarlijks primair totaal energiegebruik ZEB |  | ventilatoren |  | MWh_prim, ZEB/jaar | 0 | 369 | 49
jaarlijks primair totaal energiegebruik ZEB |  | zonnepanelen (vermeden primair) |  | MWh_prim, ZEB/jaar | #DIV/0! | 372 | 49
jaarlijks primair totaal energiegebruik ZEB |  | TOTAAL |  | MWh_prim, ZEB/jaar
jaarlijks primair totaal energiegebruik ZEB
jaarlijks primair totaal energiegebruik ZEB |  | resultaten tov variant 1 |  | MWh_prim/jaar
jaarlijks primair totaal energiegebruik ZEB |  |  |  | %
CO2 emissie
CO2 emissie |  | jaarlijkse CO2 emissie locatie
CO2 emissie |  | locatie 1 |  | ton/jaar | 0 | 359 | 13
CO2 emissie |  | locatie 2 |  | ton/jaar | 0 | 359 | 25
CO2 emissie |  | locatie 3 |  | ton/jaar | 0 | 359 | 37
CO2 emissie |  | locatie 4 |  | ton/jaar | 0 | 359 | 49
CO2 emissie |  | TOTAAL locatie |  | ton/jaar |  |  |  |  | 0 | 0 | 0 | 0 | 0
CO2 emissie
CO2 emissie |  | resultaten tov variant 1 |  | ton/jaar |  |  |  |  | #VALUE! | #VALUE! | #VALUE! | #VALUE! | #VALUE!
CO2 emissie |  |  |  | %
CO2 emissie per locatie
CO2 emissie per locatie |  | jaarlijkse CO2 emissie locatie 1
CO2 emissie per locatie |  | verwarming |  | ton CO2/jaar | 0 | 345 | 13
CO2 emissie per locatie |  | koeling |  | ton CO2/jaar | 0 | 346 | 13
CO2 emissie per locatie |  | tapwater |  | ton CO2/jaar | 0 | 347 | 13
CO2 emissie per locatie |  | verlichting |  | ton CO2/jaar | 0 | 348 | 13
CO2 emissie per locatie |  | ventilatoren |  | ton CO2/jaar | 0 | 349 | 13
CO2 emissie per locatie |  | overig elektra |  | ton CO2/jaar | 0 | 351 | 13
CO2 emissie per locatie |  | mobiliteit |  | ton CO2/jaar | 0 | 352 | 13
CO2 emissie per locatie |  | warmtekracht (vermeden CO2 emissie) |  | ton CO2/jaar | 0 | 355 | 13
CO2 emissie per locatie |  | zonnepanelen (vermeden CO2 emissie) |  | ton CO2/jaar | 0 | 356 | 13
CO2 emissie per locatie |  | TOTAAL |  | ton CO2/jaar
CO2 emissie per locatie
CO2 emissie per locatie |  | resultaten tov variant 1 |  | ton CO2/jaar
CO2 emissie per locatie |  |  |  | %
CO2 emissie per locatie
CO2 emissie per locatie |  | jaarlijkse CO2 emissie locatie 2
CO2 emissie per locatie |  | verwarming |  | ton CO2/jaar | 0 | 345 | 25
CO2 emissie per locatie |  | koeling |  | ton CO2/jaar | 0 | 346 | 25
CO2 emissie per locatie |  | tapwater |  | ton CO2/jaar | 0 | 347 | 25
CO2 emissie per locatie |  | verlichting |  | ton CO2/jaar | 0 | 348 | 25
CO2 emissie per locatie |  | ventilatoren |  | ton CO2/jaar | 0 | 349 | 25
CO2 emissie per locatie |  | overig elektra |  | ton CO2/jaar | 0 | 351 | 25
CO2 emissie per locatie |  | mobiliteit |  | ton CO2/jaar | 0 | 352 | 25
CO2 emissie per locatie |  | warmtekracht (vermeden CO2 emissie) |  | ton CO2/jaar | 0 | 355 | 25
CO2 emissie per locatie |  | zonnepanelen (vermeden CO2 emissie) |  | ton CO2/jaar | 0 | 356 | 25
CO2 emissie per locatie |  | TOTAAL |  | ton CO2/jaar
CO2 emissie per locatie
CO2 emissie per locatie |  | resultaten tov variant 1 |  | ton CO2/jaar
CO2 emissie per locatie |  |  |  | %
CO2 emissie per locatie
CO2 emissie per locatie |  | jaarlijkse CO2 emissie locatie 3
CO2 emissie per locatie |  | verwarming |  | ton CO2/jaar | 0 | 345 | 37
CO2 emissie per locatie |  | koeling |  | ton CO2/jaar | 0 | 346 | 37
CO2 emissie per locatie |  | tapwater |  | ton CO2/jaar | 0 | 347 | 37
CO2 emissie per locatie |  | verlichting |  | ton CO2/jaar | 0 | 348 | 37
CO2 emissie per locatie |  | ventilatoren |  | ton CO2/jaar | 0 | 349 | 37
CO2 emissie per locatie |  | overig elektra |  | ton CO2/jaar | 0 | 351 | 37
CO2 emissie per locatie |  | mobiliteit |  | ton CO2/jaar | 0 | 352 | 37
CO2 emissie per locatie |  | warmtekracht (vermeden CO2 emissie) |  | ton CO2/jaar | 0 | 355 | 37
CO2 emissie per locatie |  | zonnepanelen (vermeden CO2 emissie) |  | ton CO2/jaar | 0 | 356 | 37
CO2 emissie per locatie |  | TOTAAL |  | ton CO2/jaar
CO2 emissie per locatie
CO2 emissie per locatie |  | resultaten tov variant 1 |  | ton CO2/jaar
CO2 emissie per locatie |  |  |  | %
CO2 emissie per locatie
CO2 emissie per locatie |  | jaarlijkse CO2 emissie locatie 4
CO2 emissie per locatie |  | verwarming |  | ton CO2/jaar | 0 | 345 | 49
CO2 emissie per locatie |  | koeling |  | ton CO2/jaar | 0 | 346 | 49
CO2 emissie per locatie |  | tapwater |  | ton CO2/jaar | 0 | 347 | 49
CO2 emissie per locatie |  | verlichting |  | ton CO2/jaar | 0 | 348 | 49
CO2 emissie per locatie |  | ventilatoren |  | ton CO2/jaar | 0 | 349 | 49
CO2 emissie per locatie |  | overig elektra |  | ton CO2/jaar | 0 | 351 | 49
CO2 emissie per locatie |  | mobiliteit |  | ton CO2/jaar | 0 | 352 | 49
CO2 emissie per locatie |  | warmtekracht (vermeden CO2 emissie) |  | ton CO2/jaar | 0 | 355 | 49
CO2 emissie per locatie |  | zonnepanelen (vermeden CO2 emissie) |  | ton CO2/jaar | 0 | 356 | 49
CO2 emissie per locatie |  | TOTAAL |  | ton CO2/jaar
CO2 emissie per locatie
CO2 emissie per locatie |  | resultaten tov variant 1 |  | ton CO2/jaar
CO2 emissie per locatie |  |  |  | %
PEF
PEF |  | primaire energiefactor verwarming (alleen bij centrale warmte)
PEF |  | locatie 1 |  | - | - | 264 | 15
PEF |  | locatie 2 |  | - | - | 264 | 27
PEF |  | locatie 3 |  | - | - | 264 | 39
PEF |  | locatie 4 |  | - | - | 264 | 51
PEF
PEF |  | primaire energiefactor koeling (alleen bij centrale koude)
PEF |  | locatie 1 |  | - | - | 264 | 16
PEF |  | locatie 2 |  | - | - | 264 | 28
PEF |  | locatie 3 |  | - | - | 264 | 40
PEF |  | locatie 4 |  | - | - | 264 | 52
PEF
PEF |  | primaire energiefactor tapwater (alleen bij centrale warmte)
PEF |  | locatie 1 |  | - | - | 264 | 17
PEF |  | locatie 2 |  | - | - | 264 | 29
PEF |  | locatie 3 |  | - | - | 264 | 41
PEF |  | locatie 4 |  | - | - | 264 | 53
hernieuwbaar
hernieuwbaar |  | bijdrage hernieuwbare energie
hernieuwbaar |  | warmtepomp (EPren;hp) |  | MWh | 0 | 251 | 10
hernieuwbaar |  | vrije koeling (EPren;gen;out) |  | MWh | 0 | 252 | 10
hernieuwbaar |  | biomassagestookte toestellen (EPren;gen;out) |  | MWh | 0 | 253 | 10
hernieuwbaar |  | externe warmte-/koudelevering (EPren;gen;out) |  | MWh | 0 | 254 | 10
hernieuwbaar |  | absorptiekoeling op ext. warmtelevering (EPren;gen;out) |  | MWh | 0 | 255 | 10
hernieuwbaar |  | zonneboiler (EPren;sol;prac) |  | MWh | 0 | 256 | 10
hernieuwbaar |  | hernieuwbaar opgewekte elektriciteit (EPren;el) |  | MWh | 0 | 257 | 10
hernieuwbaar |  | TOTAAL |  | MWh |  |  |  | 0 | 0 | 0 | 0 | 0 | 0
grafiek CO2 emissie
grafiek CO2 emissie |  | grafiek CO2 emissie | →
grafiek primair energiegebruik
grafiek primair energiegebruik |  | grafiek fossiel energiegebruik | →
grafiek primair energiegebruik
i
woningen|utiliteit
var1
var2
var3
var4
var5
var6
resultaten
bibliotheek

## bibliotheek
Uniforme Maatlat Gebouwde Omgeving 5.3.0 - versie 7 aug 2026
| breedte 1,89 en witte tekst | breedte 1,89 en witte tekst |  | bibliotheek
project
| filter |  |  | naam berekening
korte toelichting
.
rekenmethode EP¦MWA
| rekenmethode EP¦MWA |  |  | rekenmethode EP¦MWA
| rekenmethode EP¦MWA |  |  | naam |  | eenheid |  | 1 | 2
| rekenmethode EP¦MWA |  |  | methode |  | - |  | energieprestatie | maatwerkadvies
| rekenmethode EP¦MWA |  |  | afkorting methode |  | - |  | EP | MWA
rekenmethode EP¦MWA
woningen¦utiliteitsgebouwen
| woningen¦utiliteitsgebouwen |  | . | woningen¦utiliteitsgebouwen
| woningen¦utiliteitsgebouwen |  |  | parameter |  | eenheid |  | 1 | 2 | 3 | 4 | 5 | 6 | 7 | 8 | 9 | 10 | 11 | 12 | 13 | 14 | 15 | 16 | 17 | 18 | 19 | 20 | 21 | 22 | 23 | 24 | 25 | 26 | 27 | 28 | 29 | 30 | 31 | 32 | 33 | 34 | 35 | 36 | 37 | 38 | 39 | 40 | 41 | 42 | 43 | 44 | 45 | 46 | 47 | 48 | 49 | 50 | 51 | 52 | 53 | 54 | 55 | 56 | 57 | 58 | 59 | 60 | 61 | 62 | 63 | 64 | 65 | 66 | 67 | 68 | 69 | 70 | 71 | 72 | 73 | 74 | 75 | 76 | 77 | 78 | 79 | 80 | 81 | 82 | 83 | 84 | 85 | 86 | 87 | 88 | 89 | 90 | 91 | 92 | 93 | 94 | 95 | 96 | 97 | 98 | 99 | 100 | 101 | 102 | 103 | 104 | 105 | 106 | 107 | 108 | 109 | 110 | 111 | 112 | 113 | 114 | 115 | 116 | 117 | 118 | 119 | 120 | 121 | 122 | 123 | 124 | 125 | 126 | 127 | 128 | 129 | 130 | 131 | 132 | 133 | 134 | 135 | 136 | 137 | 138 | 139 | 140 | 141 | 142 | 143 | 144 | 145 | 146 | 147 | 148 | 149 | 150
| woningen¦utiliteitsgebouwen |  |  | hoofdkenmerken woning¦utiliteitsgebouwen |  |  |  | 117: eigen won_geb; 118: eigen won_geb; 119: eigen won_geb; 120: eigen won_geb; 121: eigen won_geb; 122: eigen won_geb; 123: eigen won_geb; 124: eigen won_geb; 125: eigen won_geb; 126: eigen won_geb; 127: eigen won_geb; 128: eigen won_geb; 129: eigen won_geb; 130: eigen won_geb; 131: eigen won_geb; 132: eigen won_geb; 133: eigen won_geb; 134: eigen won_geb; 135: eigen won_geb; 136: eigen won_geb; 137: eigen won_geb; 138: eigen won_geb; 139: eigen won_geb; 140: eigen won_geb; 141: eigen won_geb; 142: eigen won_geb; 143: eigen won_geb; 144: eigen won_geb; 145: eigen won_geb; 146: eigen won_geb; 147: eigen won_geb; 148: eigen won_geb; 149: eigen won_geb; 150: eigen won_geb
| woningen¦utiliteitsgebouwen |  | . | naam woning¦gebouw [vrije invoer - max 13 karakters ivm leesbaarheid] |  | vrije tekst |  | woning vrij L | hoekwoning M | logieswoning | tussenwon S | tussenwon M | won XS wg XL | woongebouw M | vrij <65 | vrij 65-74 | vrij 75-91 | vrij 92-05 | vrij 06-14 | vrij 15-18 | 2/1 kap <65 | 2/1 kap 65-74 | 2/1 kap 75-91 | 2/1 kap 92-05 | 2/1 kap 06-14 | 2/1 kap 15-18 | hoek <46 | hoek 46-64 | hoek 65-74 | hoek 75-91 | hoek 92-05 | hoek 06-14 | hoek 15-18 | tussen <46 | tussen 46-64 | tussen 65-74 | tussen 75-91 | tussen 92-05 | tussen 06-14 | tussen 15-18 | maison <65 | maison 65-74 | maison 75-91 | maison 92-05 | maison 06-14 | maison 15-18 | galerij <65 | galerij 65-74 | galerij 75-91 | galerij 92-05 | galerij 06-14 | galerij 15-18 | portiek <46 | portiek 46-64 | portiek 65-74 | portiek 75-91 | portiek 92-05 | portiek 06-14 | portiek 15-18 | overig <65 | overig 65-74 | overig 75-91 | overig 92-05 | overig 06-14 | overig 15-18 | G10 kantoor S | G11 kantoor L | G12 kantoor XL | G13 winkel XS | G14 winkel M | G15 winkel XL | G16 sport S | G17 sport M | G18 sport L | G19 school M | G20 school L | G21 school XL | G22 bijeen XS | G23 bijeen M | G24 bijeen L | G25 KDV S | G26 KDV M | G27 zorg S | G28 zorg L | G29 zorg XL | G30 zorg bed S | G31 zorg bed L | G32 zorg bed XXL | G33 cel L | G34 cel XL | G35 cel XXL | G36 logies M | G37 logies L | G38 logies XL | G39 logies XS | bijeenkomst S | bijeenkomst M | bijeenkomst L | bijeenk. XL | creche XXS | creche XS | creche S | gezond bed L | gezond bed XL | gezondheid S | kantoor XXS | kantoor XS | kantoor S | kantoor M | kantoor XL 1 | kantoor XL 2 | logies M | school XS | school S | school M | school L | school XL | sport M | sport L | winkel XXS | winkel XS | winkel S | winkel XL
| woningen¦utiliteitsgebouwen |  |  | gebruiksfunctie |  | keuzelijst |  | woning | woning | woning | woning | woning | woongebouw | woongebouw | woning | woning | woning | woning | woning | woning | woning | woning | woning | woning | woning | woning | woning | woning | woning | woning | woning | woning | woning | woning | woning | woning | woning | woning | woning | woning | woongebouw | woongebouw | woongebouw | woongebouw | woongebouw | woongebouw | woongebouw | woongebouw | woongebouw | woongebouw | woongebouw | woongebouw | woongebouw | woongebouw | woongebouw | woongebouw | woongebouw | woongebouw | woongebouw | woongebouw | woongebouw | woongebouw | woongebouw | woongebouw | woongebouw | kantoor | kantoor | kantoor | winkel | winkel | winkel | sport | sport | sport | onderwijs | onderwijs | onderwijs | bijeenkomst | bijeenkomst | bijeenkomst | kinderopvang | kinderopvang | zorg overig | zorg overig | zorg overig | zorg met bed | zorg met bed | zorg met bed | cel | cel | cel | logies | logies | logies | logies | bijeenkomst | bijeenkomst | bijeenkomst | bijeenkomst | kinderopvang | kinderopvang | kinderopvang | zorg met bed | zorg met bed | zorg overig | kantoor | kantoor | kantoor | kantoor | kantoor | kantoor | logies | onderwijs | onderwijs | onderwijs | onderwijs | onderwijs | sport | sport | winkel | winkel | winkel | winkel
| woningen¦utiliteitsgebouwen |  |  | woning: gestapeld (1) / niet gestapeld (0) |  | keuzelijst 0/1 |  | 0 | 0 | 0 | 0 | 0 | 1 | 1 | 0 | 0 | 0 | 0 | 0 | 0 | 0 | 0 | 0 | 0 | 0 | 0 | 0 | 0 | 0 | 0 | 0 | 0 | 0 | 0 | 0 | 0 | 0 | 0 | 0 | 0 | 1 | 1 | 1 | 1 | 1 | 1 | 1 | 1 | 1 | 1 | 1 | 1 | 1 | 1 | 1 | 1 | 1 | 1 | 1 | 1 | 1 | 1 | 1 | 1 | 1 | 1 | 1 | 1 | 1 | 1 | 1 | 1 | 1 | 1 | 1 | 1 | 1 | 1 | 1 | 1 | 1 | 1 | 1 | 1 | 1 | 1 | 1 | 1 | 1 | 1 | 1 | 1 | 1 | 1 | 1 | 0 | 1 | 1 | 1 | 0 | 0 | 0 | 1 | 1 | 0 | 0 | 0 | 0 | 1 | 1 | 1 | 1 | 0 | 0 | 1 | 1 | 1 | 1 | 1 | 0 | 0 | 0 | 1
| woningen¦utiliteitsgebouwen |  |  | gebruiksoppervlakte |  | m2/won_geb |  | 180.72 | 133.32 | 94.44 | 110.07 | 87.1 | 36.7099 | 97.8758 | 173.61 | 175.18 | 167.43 | 190.82 | 211.2 | 224.46 | 122.07 | 135.15 | 135.02 | 142.93 | 153.47 | 133.93 | 129 | 104.39 | 115.61 | 112.82 | 128.79 | 138.44 | 132.92 | 114.74 | 102.04 | 113.83 | 114.65 | 123.6 | 130.75 | 118.78 | 105.15 | 81.22 | 85.99 | 101.6 | 123.4 | 123.4 | 70.74 | 80.36 | 68.43 | 72.86 | 86.19 | 65.75 | 63.54 | 65.09 | 78.4 | 64.58 | 86.01 | 73.14 | 28.23 | 64.97 | 82.3 | 67.7 | 94.11 | 73.97 | 69.93 | 297.8 | 2741 | 9456 | 176.12 | 1283.6 | 6967 | 409.7 | 1181.7 | 3336.6 | 918.89 | 3464 | 8624.5 | 179.9 | 712.2 | 4340.94 | 298.34 | 940 | 325.27 | 2148.7 | 8076.85 | 469.56 | 3353.15 | 19657.4 | 1999.52 | 10894.08 | 24218.56 | 580.7 | 2757.01 | 9295.2 | 80.38 | 1814.98 | 2392.92 | 5036 | 10811.93 | 82.7 | 158.09 | 1814.98 | 5704.88 | 35207.52 | 877.48 | 82.7 | 158.09 | 1680.46 | 4383 | 24631.52 | 24436.33 | 3792.45 | 158.09 | 2360 | 3833 | 8511.6 | 15729 | 3154.25 | 8714.78 | 82.7 | 158.09 | 1553.24 | 23023.34
| woningen¦utiliteitsgebouwen |  |  | fofaitair isolatiepakket gebouwschil |  | - |  | 2006-2014 | 2006-2014 | 2006-2014 | 2006-2014 | 2006-2014 | 2006-2014 | 2006-2014 | t/m 1964 | 1965-1974 | 1975-1991 | 1992-2005 | 2006-2014 | 2015-2023 | t/m 1964 | 1965-1974 | 1975-1991 | 1992-2005 | 2006-2014 | 2015-2023 | t/m 1964 | t/m 1964 | 1965-1974 | 1975-1991 | 1992-2005 | 2006-2014 | 2015-2023 | t/m 1964 | t/m 1964 | 1965-1974 | 1975-1991 | 1992-2005 | 2006-2014 | 2015-2023 | t/m 1964 | 1965-1974 | 1975-1991 | 1992-2005 | 2006-2014 | 2015-2023 | t/m 1964 | 1965-1974 | 1975-1991 | 1992-2005 | 2006-2014 | 2015-2023 | t/m 1964 | t/m 1964 | 1965-1974 | 1975-1991 | 1992-2005 | 2006-2014 | 2015-2023 | t/m 1964 | 1965-1974 | 1975-1991 | 1992-2005 | 2006-2014 | 2015-2023 | 1992-2005 | 1992-2005 | 1992-2005 | 1992-2005 | 1992-2005 | 1992-2005 | 1992-2005 | 1992-2005 | 1992-2005 | 1992-2005 | 1992-2005 | 1992-2005 | 1992-2005 | 1992-2005 | 1992-2005 | 1992-2005 | 1992-2005 | 1992-2005 | 1992-2005 | 1992-2005 | 1992-2005 | 1992-2005 | 1992-2005 | 1992-2005 | 1992-2005 | 1992-2005 | 1992-2005 | 1992-2005 | 1992-2005 | 1992-2005 | 2006-2014 | 2006-2014 | 2006-2014 | 2006-2014 | 2006-2014 | 2006-2014 | 2006-2014 | 2006-2014 | 2006-2014 | 2006-2014 | 2006-2014 | 2006-2014 | 2006-2014 | 2006-2014 | 2006-2014 | 2006-2014 | 2006-2014 | 2006-2014 | 2006-2014 | 2006-2014 | 2006-2014 | 2006-2014 | 2006-2014 | 2006-2014 | 2006-2014 | 2006-2014 | 2006-2014 | 2006-2014 | [7 empty] | streefwaarden | streefwaarden | streefwaarden | streefwaarden | streefwaarden | streefwaarden | streefwaarden | streefwaarden | streefwaarden | streefwaarden | streefwaarden | streefwaarden | streefwaarden | streefwaarden | streefwaarden | streefwaarden | streefwaarden | streefwaarden | streefwaarden | streefwaarden | streefwaarden | streefwaarden | streefwaarden | streefwaarden | streefwaarden | streefwaarden | streefwaarden
| woningen¦utiliteitsgebouwen |  |  | verliesoppervlakken bouwdelen
| woningen¦utiliteitsgebouwen |  |  | bg vloer |  | m2/won_geb |  | 71.3 | 48.7 | 60.96 | 41.42 | 60.3 | 4.4386 | 17.0315 | 104.99 | 108.71 | 101.18 | 105.49 | 115.83 | 99.17 | 66.69 | 65.75 | 65.52 | 72.02 | 68.87 | 64.76 | 60.66 | 50.57 | 54.32 | 54.66 | 66.27 | 59.14 | 61.75 | 53.01 | 47.2 | 51.25 | 51.86 | 54.05 | 55.69 | 52.8 | 52.58 | 40.61 | 43 | 50.8 | 61.7 | 61.7 | 70.74 | 80.36 | 68.43 | 72.86 | 86.19 | 65.75 | 63.54 | 65.09 | 78.4 | 64.58 | 86.01 | 73.14 | 28.23 | 64.97 | 82.3 | 67.7 | 94.11 | 73.97 | 69.93 | 255 | 748 | 1788 | 176.1 | 1283.6 | 4190 | 408.8 | 948.34 | 3173.37 | 870.97 | 2383 | 3534.73 | 179.9 | 451.72 | 2245.5 | 298.34 | 940 | 235.87 | 951 | 2641.19 | 469.56 | 0 | 7307.5 | 719.83 | 3763.21 | 8379.32 | 213.95 | 760.7 | 1675 | 55.18 | 1121 | 1572 | 2828.2 | 3461.79 | 80.5 | 80.5 | 1121 | 1462.28 | 7237.57 | 589.19 | 80.5 | 80.5 | 568.4 | 934.8 | 1975.8 | 4322 | 636.4 | 80.5 | 1396 | 2019 | 3596.4 | 2427.84 | 2224 | 6897.64 | 80.5 | 80.5 | 1459.89 | 18590.4
| woningen¦utiliteitsgebouwen |  |  | dichte gevel |  | m2/won_geb |  | 178.16 | 113.26 | 90.04 | 41.56 | 54.47 | 7.1125 | 39.9762 | 145.98 | 136.58 | 127.5 | 141.48 | 157.44 | 168.32 | 87.72 | 96.78 | 94.3 | 103.22 | 100.88 | 81.64 | 95.6 | 84.88 | 85.72 | 86.42 | 100.96 | 103.34 | 107.2 | 46.75 | 41.6 | 40.71 | 41.75 | 51.35 | 48.51 | 51.52 | 38.025 | 26.655 | 33.06 | 34.905 | 50.025 | 50.025 | 14.556 | 15.525 | 20.1875 | 18.35 | 18.336 | 18.9943 | 23.6 | 24.2267 | 22.5625 | 20.5467 | 23.32 | 17.68 | 15.0533 | 15.984 | 18.4457 | 17.856 | 25.1125 | 15.036 | 12.705 | 127.34 | 1419.32 | 4393.6 | 74.51 | 588.21 | 1457.3 | 308.71 | 810.12 | 1539.68 | 559.07 | 1177.73 | 3344.24 | 121.98 | 411.56 | 2506.21 | 152.71 | 430.51 | 178.21 | 870.5 | 3419.12 | 233.9 | 1151.51 | 4989 | 1049.57 | 3704.25 | 7992.65 | 456.91 | 1133.43 | 4712.76 | 51.63 | 447.8 | 950 | 1348.08 | 4427.46 | 66.25 | 154.85 | 447.8 | 1370.91 | 7353.48 | 448.95 | 66.25 | 154.85 | 509.2 | 1495.6 | 2342.3 | 2291.8 | 1851.19 | 154.85 | 1174.6 | 1438.85 | 2212.4 | 2185.1 | 403.4 | 3101.74 | 66.25 | 154.85 | 702.63 | 2588.02
| woningen¦utiliteitsgebouwen |  |  | plat dak |  | m2/won_geb |  | 0 | 0 | 3.38 | 0 | 60.3 | 4.3449 | 17.8155 | 40.58 | 32.35 | 21.01 | 23.94 | 26.91 | 23.8 | 24.76 | 13.59 | 17 | 20.73 | 16.83 | 0 | 24.28 | 16.77 | 0 | 0 | 27.66 | 12.24 | 0 | 19.45 | 0 | 0 | 0 | 18.5 | 0 | 13.97 | 26.29 | 0 | 0 | 25.4 | 30.85 | 30.85 | 14.148 | 10.045 | 17.1075 | 18.215 | 17.238 | 0 | 21.18 | 21.6967 | 19.6 | 21.5267 | 28.67 | 24.38 | 9.41 | 12.994 | 11.7571 | 13.54 | 23.5275 | 14.794 | 11.655 | 110.21 | 662 | 1716.3 | 0 | 280 | 4190 | 407.7 | 914.14 | 3114.57 | 870.97 | 2383 | 2862.53 | 0 | 414.66 | 2439.28 | 291.14 | 446.8 | 227.85 | 1100.8 | 2641.19 | 342.94 | 3459.87 | 7308.5 | 708.92 | 3230.54 | 8030.72 | 213.95 | 760.7 | 1664.9 | 0 | 1052 | 1608 | 2866 | 4266.08 | 80.5 | 80.5 | 1052 | 1462 | 0 | 579.5 | 80.5 | 80.5 | 565.5 | 934.8 | 1871 | 2851.6 | 749.34 | 80.5 | 1384 | 1987 | 3492 | 2404 | 2224 | 7230 | 80.5 | 80.5 | 35 | 18719.4
| woningen¦utiliteitsgebouwen |  |  | hellend dak |  | m2/won_geb |  | 93.68 | 70.74 | 85.34 | 62.38 | 0 | 0 | 0 | 95.57 | 102.32 | 107.15 | 118.04 | 119.61 | 131.37 | 56.82 | 58.62 | 68.94 | 64.8 | 78.46 | 79.71 | 52.17 | 48.64 | 57.45 | 61.89 | 54.81 | 66.31 | 73.19 | 46.17 | 50.88 | 55.77 | 60.68 | 50.49 | 59.61 | 60.57 | 0 | 34.66 | 33.345 | 0 | 0 | 0 | 0 | 0 | 0 | 0 | 0 | 15.1143 | 0 | 0 | 0 | 0 | 0 | 0 | 0 | 0 | 0 | 0 | 0 | 0 | 0 | 0 | 0 | 0 | 0 | 0 | 0 | 0 | 0 | 0 | 0 | 0 | 0 | 0 | 0 | 0 | 0 | 0 | 0 | 0 | 0 | 0 | 0 | 0 | 0 | 0 | 0 | 0 | 0 | 0 | 101.64 | 0 | 0 | 0 | 0 | 0 | 0 | 0 | 0 | 0 | 0 | 0 | 0 | 0 | 0 | 0 | 0 | 0 | 0 | 0 | 0 | 0 | 0 | 0 | 0 | 0 | 0 | 1516.99 | 0
| woningen¦utiliteitsgebouwen |  |  | raam |  | m2/won_geb |  | 55.99 | 28.45 | 22.89 | 16.36 | 17.42 | 4.333 | 23.7461 | 34.54 | 40.42 | 33.2 | 39.84 | 46.58 | 46.5 | 23.52 | 30.76 | 24.71 | 26.98 | 30.53 | 22.13 | 24.36 | 20.98 | 27.04 | 19.76 | 23.87 | 27.56 | 28.16 | 21.18 | 21.26 | 24.64 | 18.42 | 22.92 | 20.78 | 18.77 | 18.2 | 17.07 | 12.595 | 18.08 | 18.535 | 18.535 | 16.478 | 17.52 | 10.72 | 12.4775 | 17.388 | 8.6243 | 11.2633 | 14.0833 | 17.3175 | 10.3067 | 15.66 | 13.0667 | 3.88 | 11.02 | 13.6629 | 10.242 | 15.725 | 14.24 | 13.3733 | 46.13 | 739.81 | 2500.5 | 34.86 | 200.95 | 419.4 | 74 | 187.78 | 233.4 | 184.83 | 354.07 | 1909.09 | 48.24 | 173.49 | 952.25 | 60.87 | 200.24 | 69.09 | 313.7 | 1639.31 | 82.9 | 412.8 | 1843.7 | 322.63 | 1142.23 | 2637.65 | 95.71 | 827.37 | 1373.1 | 12.94 | 400.8 | 175.92 | 421.1 | 788.18 | 29.9 | 52.3 | 400.8 | 529.32 | 15081.93 | 90.79 | 29.9 | 52.3 | 140.5 | 993.8 | 10229.2 | 8977 | 962.82 | 52.3 | 423.06 | 603.12 | 1198 | 4184 | 177.4 | 330.6 | 29.9 | 52.3 | 137.9 | 305.6
| woningen¦utiliteitsgebouwen |  |  | deur |  | m2/won_geb |  | 2.47 | 2.4 | 4.94 | 2.47 | 2.47 | 0 | 0.37455 | 9.27 | 8.46 | 8.87 | 10.18 | 12.92 | 10.52 | 6.81 | 6.46 | 7.29 | 8 | 8.88 | 8.16 | 7.91 | 6.51 | 5.56 | 5.15 | 7.61 | 6.81 | 5.38 | 7.21 | 5.84 | 5.48 | 5.26 | 6.09 | 6.16 | 6.18 | 6.59 | 5.62 | 4.68 | 4.4 | 7.8 | 7.8 | 4.55 | 4.86 | 4.26 | 4.1 | 4.27 | 3.98 | 5.65 | 5.71 | 4.37 | 4.92 | 3.78 | 4.95 | 4.2 | 3.91 | 3.44 | 2.46 | 4.33 | 3.01 | 3.2 | 0 | 24.2 | 11.26 | 5 | 4.99 | 0 | 5.85 | 4.4 | 23.15 | 2.6 | 10.1 | 10.27 | 4.4 | 15.37 | 0 | 0 | 6.45 | 2.3 | 5.83 | 22.57 | 4.7 | 0 | 0 | 4.75 | 3.57 | 5.09 | 21.73 | 3.58 | 2.04 | 1.03 | 59.2 | 14.61 | 24 | 24.29 | 3.75 | 3.75 | 59.2 | 7.41 | 12.21 | 2.47 | 3.75 | 3.75 | 0 | 0 | 0 | 36.6 | 4.79 | 3.75 | 6.14 | 7.4 | 2.47 | 0 | 19.8 | 60.21 | 3.75 | 3.75 | 9.89 | 73.22
| woningen¦utiliteitsgebouwen |  |  | TOTAAL |  | m2/won_geb |  | 380.21 | 248.94 | 249.262 | 151.764 | 176.87 | 18.8974 | 93.8343 | 399.433 | 396.227 | 368.556 | 407.323 | 444.541 | 449.929 | 246.313 | 252.235 | 258.104 | 274.144 | 283.789 | 236.972 | 246.782 | 213.179 | 213.794 | 211.482 | 261.299 | 257.658 | 257.155 | 177.867 | 152.62 | 162.475 | 162.412 | 187.185 | 174.043 | 187.97 | 125.911 | 112.432 | 113.78 | 118.345 | 150.4 | 150.4 | 99.25 | 104.202 | 100.176 | 104.1445 | 117.565 | 92.7379 | 106.1713 | 111.2797 | 118.73 | 102.506 | 131.637 | 111.2747 | 52.3043 | 89.387 | 104.9157 | 91.488 | 134.572 | 98.859 | 89.8843 | 462.18 | 3368.93 | 9873.26 | 237.64 | 1972.67 | 8999.7 | 1082.42 | 2580.278 | 7132.159 | 2227.149 | 5593 | 10600.441 | 300.55 | 1331.284 | 7469.59 | 713.558 | 1742 | 642.559 | 2956.53 | 9571.023 | 993.132 | 5024.18 | 19256.45 | 2589.751 | 10714.837 | 24531.634 | 938.065 | 3257.57 | 8925.3 | 205.866 | 2744.5 | 3848.93 | 6638.92 | 11929.263 | 236.75 | 347.75 | 2744.5 | 4393.236 | 27513.919 | 1534.143 | 236.75 | 347.75 | 1613.08 | 4078.56 | 15825.56 | 17182.4 | 4013.62 | 347.75 | 3965 | 5449.67 | 9422.35 | 10472.588 | 4381.4 | 15550.898 | 236.75 | 347.75 | 3424.333 | 34699.52 | 0 | 0 | 0 | 0 | 0 | 0 | 0 | 0 | 0 | 0 | 0 | 0 | 0 | 0 | 0 | 0 | 0 | 0 | 0 | 0 | 0 | 0 | 0 | 0 | 0 | 0 | 0 | 0 | 0 | 0 | 0 | 0 | 0 | 0
| woningen¦utiliteitsgebouwen |  |  | verliesoppervlak t.o.v. gebruiksoppervlakte Als/Ag |  | m2/m2 |  | 2.1039 | 1.8672 | 2.6394 | 1.3788 | 2.0307 | 0.51478 | 0.95871 | 2.3007 | 2.2618 | 2.2013 | 2.1346 | 2.1048 | 2.0045 | 2.0178 | 1.8663 | 1.9116 | 1.918 | 1.8491 | 1.7694 | 1.913 | 2.0421 | 1.8493 | 1.8745 | 2.0289 | 1.8612 | 1.9347 | 1.5502 | 1.4957 | 1.4273 | 1.4166 | 1.5144 | 1.3311 | 1.5825 | 1.1974 | 1.3843 | 1.3232 | 1.1648 | 1.2188 | 1.2188 | 1.403 | 1.2967 | 1.4639 | 1.4294 | 1.364 | 1.4105 | 1.6709 | 1.7096 | 1.5144 | 1.5873 | 1.5305 | 1.5214 | 1.8528 | 1.3758 | 1.2748 | 1.3514 | 1.4299 | 1.3365 | 1.2853 | 1.552 | 1.2291 | 1.0441 | 1.3493 | 1.5368 | 1.2918 | 2.642 | 2.1835 | 2.1376 | 2.4237 | 1.6146 | 1.2291 | 1.6707 | 1.8693 | 1.7207 | 2.3918 | 1.8532 | 1.9755 | 1.376 | 1.185 | 2.115 | 1.4983 | 0.9796 | 1.2952 | 0.98355 | 1.0129 | 1.6154 | 1.1816 | 0.96021 | 2.5612 | 1.5121 | 1.6085 | 1.3183 | 1.1033 | 2.8628 | 2.1997 | 1.5121 | 0.77008 | 0.78148 | 1.7484 | 2.8628 | 2.1997 | 0.9599 | 0.93054 | 0.64249 | 0.70315 | 1.0583 | 2.1997 | 1.6801 | 1.4218 | 1.107 | 0.66581 | 1.389 | 1.7844 | 2.8628 | 2.1997 | 2.2046 | 1.5071 | 0 | 0 | 0 | 0 | 0 | 0 | 0 | 0 | 0 | 0 | 0 | 0 | 0 | 0 | 0 | 0 | 0 | 0 | 0 | 0 | 0 | 0 | 0 | 0 | 0 | 0 | 0 | 0 | 0 | 0 | 0 | 0 | 0 | 0
| woningen¦utiliteitsgebouwen |  |  | raamoppervlak t.o.v. gebruiksoppervlakte Aw/Ag |  | m2/m2 |  | 0.30982 | 0.2134 | 0.24238 | 0.14863 | 0.2 | 0.11803 | 0.24261 | 0.19895 | 0.23073 | 0.19829 | 0.20878 | 0.22055 | 0.20716 | 0.19268 | 0.2276 | 0.18301 | 0.18876 | 0.19893 | 0.16524 | 0.18884 | 0.20098 | 0.23389 | 0.17515 | 0.18534 | 0.19908 | 0.21186 | 0.18459 | 0.20835 | 0.21646 | 0.16066 | 0.18544 | 0.15893 | 0.15802 | 0.17309 | 0.21017 | 0.14647 | 0.17795 | 0.1502 | 0.1502 | 0.23294 | 0.21802 | 0.15666 | 0.17125 | 0.20174 | 0.13117 | 0.17726 | 0.21637 | 0.22089 | 0.1596 | 0.18207 | 0.17865 | 0.13744 | 0.16962 | 0.16601 | 0.15129 | 0.16709 | 0.19251 | 0.19124 | 0.1549 | 0.26991 | 0.26444 | 0.19793 | 0.15655 | 0.060198 | 0.18062 | 0.15891 | 0.069951 | 0.20114 | 0.10221 | 0.22136 | 0.26815 | 0.2436 | 0.21936 | 0.20403 | 0.21302 | 0.21241 | 0.146 | 0.20296 | 0.17655 | 0.12311 | 0.093792 | 0.16135 | 0.10485 | 0.10891 | 0.16482 | 0.3001 | 0.14772 | 0.16099 | 0.22083 | 0.073517 | 0.083618 | 0.072899 | 0.36155 | 0.33082 | 0.22083 | 0.092784 | 0.42837 | 0.10347 | 0.36155 | 0.33082 | 0.083608 | 0.22674 | 0.41529 | 0.36736 | 0.25388 | 0.33082 | 0.17926 | 0.15735 | 0.14075 | 0.26601 | 0.056242 | 0.037936 | 0.36155 | 0.33082 | 0.088782 | 0.013273 | 0 | 0 | 0 | 0 | 0 | 0 | 0 | 0 | 0 | 0 | 0 | 0 | 0 | 0 | 0 | 0 | 0 | 0 | 0 | 0 | 0 | 0 | 0 | 0 | 0 | 0 | 0 | 0 | 0 | 0 | 0 | 0 | 0 | 0
| woningen¦utiliteitsgebouwen |  |  | bron RVO |  |  |  | BENG referentie woningen | BENG referentie woningen | BENG referentie woningen | BENG referentie woningen | BENG referentie woningen | BENG referentie woningen | BENG referentie woningen | Voorbeeld- woningen bestaand 2022 | Voorbeeld- woningen bestaand 2022 | Voorbeeld- woningen bestaand 2022 | Voorbeeld- woningen bestaand 2022 | Voorbeeld- woningen bestaand 2022 | Voorbeeld- woningen bestaand 2022 | Voorbeeld- woningen bestaand 2022 | Voorbeeld- woningen bestaand 2022 | Voorbeeld- woningen bestaand 2022 | Voorbeeld- woningen bestaand 2022 | Voorbeeld- woningen bestaand 2022 | Voorbeeld- woningen bestaand 2022 | Voorbeeld- woningen bestaand 2022 | Voorbeeld- woningen bestaand 2022 | Voorbeeld- woningen bestaand 2022 | Voorbeeld- woningen bestaand 2022 | Voorbeeld- woningen bestaand 2022 | Voorbeeld- woningen bestaand 2022 | Voorbeeld- woningen bestaand 2022 | Voorbeeld- woningen bestaand 2022 | Voorbeeld- woningen bestaand 2022 | Voorbeeld- woningen bestaand 2022 | Voorbeeld- woningen bestaand 2022 | Voorbeeld- woningen bestaand 2022 | Voorbeeld- woningen bestaand 2022 | Voorbeeld- woningen bestaand 2022 | Voorbeeld- woningen bestaand 2022 | Voorbeeld- woningen bestaand 2022 | Voorbeeld- woningen bestaand 2022 | Voorbeeld- woningen bestaand 2022 | Voorbeeld- woningen bestaand 2022 | Voorbeeld- woningen bestaand 2022 | Voorbeeld- woningen bestaand 2022 | Voorbeeld- woningen bestaand 2022 | Voorbeeld- woningen bestaand 2022 | Voorbeeld- woningen bestaand 2022 | Voorbeeld- woningen bestaand 2022 | Voorbeeld- woningen bestaand 2022 | Voorbeeld- woningen bestaand 2022 | Voorbeeld- woningen bestaand 2022 | Voorbeeld- woningen bestaand 2022 | Voorbeeld- woningen bestaand 2022 | Voorbeeld- woningen bestaand 2022 | Voorbeeld- woningen bestaand 2022 | Voorbeeld- woningen bestaand 2022 | Voorbeeld- woningen bestaand 2022 | Voorbeeld- woningen bestaand 2022 | Voorbeeld- woningen bestaand 2022 | Voorbeeld- woningen bestaand 2022 | Voorbeeld- woningen bestaand 2022 | Voorbeeld- woningen bestaand 2022 | Eindnorm 2050 bestaand u-bouw | Eindnorm 2050 bestaand u-bouw | Eindnorm 2050 bestaand u-bouw | Eindnorm 2050 bestaand u-bouw | Eindnorm 2050 bestaand u-bouw | Eindnorm 2050 bestaand u-bouw | Eindnorm 2050 bestaand u-bouw | Eindnorm 2050 bestaand u-bouw | Eindnorm 2050 bestaand u-bouw | Eindnorm 2050 bestaand u-bouw | Eindnorm 2050 bestaand u-bouw | Eindnorm 2050 bestaand u-bouw | Eindnorm 2050 bestaand u-bouw | Eindnorm 2050 bestaand u-bouw | Eindnorm 2050 bestaand u-bouw | Eindnorm 2050 bestaand u-bouw | Eindnorm 2050 bestaand u-bouw | Eindnorm 2050 bestaand u-bouw | Eindnorm 2050 bestaand u-bouw | Eindnorm 2050 bestaand u-bouw | Eindnorm 2050 bestaand u-bouw | Eindnorm 2050 bestaand u-bouw | Eindnorm 2050 bestaand u-bouw | Eindnorm 2050 bestaand u-bouw | Eindnorm 2050 bestaand u-bouw | Eindnorm 2050 bestaand u-bouw | Eindnorm 2050 bestaand u-bouw | Eindnorm 2050 bestaand u-bouw | Eindnorm 2050 bestaand u-bouw | Eindnorm 2050 bestaand u-bouw | BENG referentie utiliteit (2017) | BENG referentie utiliteit (2017) | BENG referentie utiliteit (2017) | BENG referentie utiliteit (2017) | BENG referentie utiliteit (2017) | BENG referentie utiliteit (2017) | BENG referentie utiliteit (2017) | BENG referentie utiliteit (2017) | BENG referentie utiliteit (2017) | BENG referentie utiliteit (2017) | BENG referentie utiliteit (2017) | BENG referentie utiliteit (2017) | BENG referentie utiliteit (2017) | BENG referentie utiliteit (2017) | BENG referentie utiliteit (2017) | BENG referentie utiliteit (2017) | BENG referentie utiliteit (2017) | BENG referentie utiliteit (2017) | BENG referentie utiliteit (2017) | BENG referentie utiliteit (2017) | BENG referentie utiliteit (2017) | BENG referentie utiliteit (2017) | BENG referentie utiliteit (2017) | BENG referentie utiliteit (2017) | BENG referentie utiliteit (2017) | BENG referentie utiliteit (2017) | BENG referentie utiliteit (2017) | BENG referentie utiliteit (2017)
woningen¦utiliteitsgebouwen
isolatiepakketten gebouwschil
| isolatiepakketten gebouwschil |  | . | isolatiepakketten gebouwschil |  |  |  | 20: voorbeeld gevel
| isolatiepakketten gebouwschil |  |  | naam |  | eenheid |  | 1 | 2 | 3 | 4 | 5 | 6 | 7 | 8 | 9 | 10 | 11 | 12 | 13 | 14
| isolatiepakketten gebouwschil |  |  | isolatie bouwdelen |  |  |  | 10: eigen pakket; 11: eigen pakket; 12: eigen pakket; 13: eigen pakket; 14: eigen pakket | [7 empty] | A (m2) | Rc (m2K/W) | Ri+e (m2K/W) | Rtotaal (m2K/W) | U (W/m2K) | A*U (W/K)
| isolatiepakketten gebouwschil |  |  | naam pakket |  | - |  | streefw. won | nieuwbouw | standaard won | 2015-2023 | 2006-2014 | 1992-2005 | 1975-1991 | 1965-1974 | t/m 1964 | [12 empty] | m2 | m2K/W | m2K/W | m2K/W | W/m2K | W/K
| isolatiepakketten gebouwschil |  |  | Rc bg vloer |  | m2K/W |  | 3.5 | 3.7 | 3.5 | 3.5 | 3.5 | 2.5 | 1.3 | 0.86 | 0.19 | [10 empty] | per bouwdeel
| isolatiepakketten gebouwschil |  |  | Rc dichte gevel |  | m2K/W |  | 6 | 4.7 | 1.7 | 4.5 | 3.5 | 2.5 | 1.3 | 0.86 | 0.22 | [10 empty] | constructie 1 |  | 10 | 3.5 | 0.17 | 3.67 | 0.27248 | 2.7248
| isolatiepakketten gebouwschil |  |  | Rc plat dak |  | m2K/W |  | 8 | 6.3 | 3.5 | 6 | 3.5 | 2.5 | 1.3 | 0.86 | 0.22 | [10 empty] | constructie 2 |  | 15 | 0.5 | 0.17 | 0.67 | 1.4925 | 22.3881
| isolatiepakketten gebouwschil |  |  | Rc hellend dak |  | m2K/W |  | 8 | 6.3 | 3.5 | 6 | 3.5 | 2.5 | 1.3 | 0.86 | 0.22 | [10 empty] | constructie 3 |  | 20 | 0.22 | 0.17 | 0.39 | 2.5641 | 51.2821
| isolatiepakketten gebouwschil |  |  | rekenwaarde U bg vloer | 0.26 | W/m2K |  | 0.26596 | 0.25253 | 0.26596 | 0.26596 | 0.26596 | 0.36232 | 0.64103 | 0.89286 | 2.2222 | 3.8462 | 3.8462 | 3.8462 | 3.8462 | 3.8462
| isolatiepakketten gebouwschil |  |  | rekenwaarde U bg vloer, incl weegfactor | 50% | W/m2K |  | 0.21008 | 0.20161 | 0.21008 | 0.21008 | 0.21008 | 0.26596 | 0.39062 | 0.4717 | 1.1111 | 1.9231 | 1.9231 | 1.9231 | 1.9231 | 1.9231 | [5 empty] | alle bouwdelen
| isolatiepakketten gebouwschil |  |  | rekenwaarde U dichte gevel | 0.17 | W/m2K |  | 0.16207 | 0.20534 | 0.53476 | 0.21413 | 0.27248 | 0.37453 | 0.68027 | 0.97087 | 2.5641 | 5.8824 | 5.8824 | 5.8824 | 5.8824 | 5.8824 | [5 empty] | som A*U ( = ∑(1-x)( Ax/(Rc,x+Ri+e) ) ) | [6 empty] | 76.3949
| isolatiepakketten gebouwschil |  |  | rekenwaarde U plat dak | 0.17 | W/m2K |  | 0.1224 | 0.15456 | 0.27248 | 0.16207 | 0.27248 | 0.37453 | 0.68027 | 0.97087 | 2.5641 | 5.8824 | 5.8824 | 5.8824 | 5.8824 | 5.8824 | [5 empty] | som A ( = ∑(1-x)( Ax ) ) |  | 45
| isolatiepakketten gebouwschil |  |  | rekenwaarde U hellend dak | 0.17 | W/m2K |  | 0.1224 | 0.15456 | 0.27248 | 0.16207 | 0.27248 | 0.37453 | 0.68027 | 0.97087 | 2.5641 | 5.8824 | 5.8824 | 5.8824 | 5.8824 | 5.8824 | [5 empty] | gemiddelde U-waarde ( = som A*U / som A) | [5 empty] | 1.6977
| isolatiepakketten gebouwschil |  |  | U-waarde raam |  | W/m2K |  | 1 | 1.4 | 1.4 | 1.8 | 1.8 | 2.8 | 2.8 | 4.2 | 5.2 | [10 empty] | gemiddelde Rtotaal ( = 1 / gemiddelde U-waarde) |  |  |  |  | 0.58904
| isolatiepakketten gebouwschil |  |  | U-waarde deur |  | W/m2K |  | 1.4 | 2 | 1.4 | 2 | 3.5 | 3.5 | 3.5 | 3.5 | 3.5 | [10 empty] | gemiddelde Rc ( = gemiddelde Rtotaal - Ri+e) |  |  | 0.41904
isolatiepakketten gebouwschil
ventilatiesystemen
| ventilatiesystemen |  | . | ventilatiesystemen | bar: 1 to 10
| ventilatiesystemen |  |  | naam |  | eenheid |  | 1 | 2 | 3 | 4 | 5 | 6 | 7 | 8 | 9
| ventilatiesystemen |  |  | parameters
| ventilatiesystemen |  |  | ventilatiesysteem |  | - |  | A1 - standaard | A2b - luchtdruk roosters | C1 - standaard | C2a - geregelde roosters | C3b - tijdsturing toevoer | C4c - CO2 sturing toevoer | D1 - geen wtw | D2/D4a - met wtw | D5a - CO2 regeling
| ventilatiesystemen |  | . | Deze ventilatiesystemen zijn gebruikt om de warmtebehoefte voor ruimteverwarming met NTA8800 te berekenen. |  | - |  | A1 | A2b | C1 | C2a | C3b | C4c | D1 | D4a | D5a
| ventilatiesystemen |  | . | Ventilatiesystemen met vergelijkbare warmtebehoefte voor verwarming (NTA8800) voor woningen. |  | - |  |  | A2a, A2c | B1 | B2, C2b, C2c, C3a, C4a | C3c | B3, C5a, C4b, C5b |  | D2, D3, D4b | D5b, D5c
| ventilatiesystemen |  |  | Bron: NTA8800:2026 nl - Bijlage S (informatief) Systeemvarianten ventilatiesystemen
ventilatorenergie
| ventilatorenergie |  | . | ventilatorenergie
| ventilatorenergie |  |  | naam |  | eenheid |  | 1 | 2 | 3 | 4 | 5 | 6 | 7 | 8 | 9 | 10 | 11 | 12
| ventilatorenergie |  |  | ventilatiesysteem B/C
| ventilatorenergie |  |  | gebruiksfunctie |  | - |  | kantoor | bijeenkomst | kinderopvang | onderwijs | zorg overig | zorg met bed | winkel | sport | logies | cel | woning | woongebouw
| ventilatorenergie |  |  | wisselstroom |  | kWh/m2 |  | 7.9 | 6.3 | 19.9 | 26 | 8 | 38.9 | 3 | 3.3 | 8 | 15.3 | 7.3 | 7.3
| ventilatorenergie |  |  | gelijkstroom (vóór 2007) |  | kWh/m2 |  | 4.5 | 3.5 | 11.1 | 14.5 | 4.6 | 21.1 | 1.8 | 2.3 | 4.7 | 8.6 | 3.8 | 3.8
| ventilatorenergie |  |  | gelijkstroom (vanaf 2007) |  | kWh/m2 |  | 2.3 | 1.7 | 5.5 | 7.3 | 2.2 | 10.9 | 0.9 | 1.2 | 2.3 | 4.3 | 1.9 | 1.9
| ventilatorenergie |  |  | zeer energiezuinig |  | kWh/m2 |  | 1.15 | 0.85 | 2.75 | 3.65 | 1.1 | 5.45 | 0.45 | 0.6 | 1.15 | 2.15 | 0.95 | 0.95
| ventilatorenergie |  |  | ventilatiesysteem D
| ventilatorenergie |  |  | gebruiksfunctie |  | - |  | kantoor | bijeenkomst | kinderopvang | onderwijs | zorg overig | zorg met bed | winkel | sport | logies | cel | woning | woongebouw
| ventilatorenergie |  |  | wisselstroom |  | kWh/m2 |  | 15.2 | 11 | 30.7 | 40.3 | 14.1 | 60 | 10.2 | 10.3 | 15.1 | 40.5 | 15.3 | 15.3
| ventilatorenergie |  |  | gelijkstroom (vóór 2007) |  | kWh/m2 |  | 8.5 | 5.9 | 17.3 | 22.6 | 7.9 | 34.3 | 4 | 5 | 8.7 | 20.7 | 8.6 | 8.6
| ventilatorenergie |  |  | gelijkstroom (vanaf 2007) |  | kWh/m2 |  | 4 | 3.1 | 8.7 | 11.3 | 3.8 | 17.7 | 1.7 | 3 | 4.1 | 7 | 4.3 | 4.3
| ventilatorenergie |  |  | zeer energiezuinig |  | kWh/m2 |  | 2 | 1.55 | 4.35 | 5.65 | 1.9 | 8.85 | 0.85 | 1.5 | 2.05 | 3.5 | 2.15 | 2.15
| ventilatorenergie |  |  | op basis van het onderscheid voor het type ventilator en de installatiejaarklasse in tabel 11.23 van NTA 8800 en berekeningen met NTA8800 (energielabeldatabase t/m 2019 herberekend en voorbeeldwoningen 2022) - 'zeer energiezuinig' gebruikt 50% van de energie van 'gelijkstroom (vanaf 2007)'
ventilatorenergie
installaties ruimteverwarming
| installaties ruimteverwarming |  | . | installatiesystemen ruimteverwarming
| installaties ruimteverwarming |  |  | naam |  | eenheid |  | 1 | 2 | 3 | 4 | 5 | 6 | 7 | 8 | 9 | 10 | 11 | 12 | 13 | 14 | 15 | 16 | 17 | 18 | 19 | 20 | 21 | 22 | 23 | 24 | 25 | 26 | 27 | 28 | 29 | 30 | 31 | 32 | 33 | 34 | 35 | 36 | 37 | 38 | 39 | 40 | 41 | 42 | 43 | 44 | 45 | 46 | 47 | 48
| installaties ruimteverwarming |  |  | type systeem |  |  |  | 34: eigen installatie; 35: eigen installatie; 36: eigen installatie; 37: eigen installatie; 38: eigen installatie; 39: eigen installatie; 40: eigen installatie; 41: eigen installatie; 42: eigen installatie; 43: eigen installatie; 44: eigen installatie; 45: eigen installatie; 46: eigen installatie; 47: eigen installatie; 48: eigen installatie
| installaties ruimteverwarming |  |  | naam [vrije invoer - compacte naam verbetert leesbaarheid] |  |  |  | VR | HR107 | ind WP, coll grondw, elek bijstook | ind WP, ind bodem, elek bijstook | ind WP, coll grondw, gas bijstook | ind WP, ind bodem, gas bijstook | hybride (warmtepomp+ketel) | ind wp buitenlucht, elek bijstook | ind WP toekomst | coll WP, coll grond, gas bijstook | coll WP, coll grond, elek bijstook | Infrarood | geothermie HT | aquathermie | gasWKK 200-500 kW HT | gasWKK 500-1000 kW HT | bio olie/PPO dieselmotor | biomassa vergisting | biom. verbr. < 10 MWe | biom. verbr. 10-50 MWe | houtpellet ketel | aftap E-centrale (120°C) | aftap AVI (120°C) | restwarmte (CO2 vrij) | ind. CR-ketel HT | ind. VR-ketel HT | coll. HR-ketel HT | externe warmte forfaitair. T ≥ 60°C | externe warmte forfaitair. T = 40-60°C | externe warmte forfaitair. T=20-40°C | externe warmte forfaitair. T <20°C | STEG + BIO | AVI + BIO | Warmtenet prim | Warmtenet sec
| installaties ruimteverwarming |  |  | toelichting [optioneel, vrije invoer via 'invoerbericht' in 'gegevensvalidatie'] |  |  |  | 3: .; 4: .; 5: .; 6: .; 8: .; 10: .; 12: .; 19: .; 20: .; 34: voorbeeld met kwaliteitsverklaring; 35: voorbeeld met kwaliteitsverklaring
| installaties ruimteverwarming |  | . | geografisch niveau installatie [keuzelijst] |  |  |  | gebouw | gebouw | gebouw | gebouw | gebouw | gebouw | gebouw | gebouw | gebouw | gebied | gebied | gebouw | gebied | gebied | gebied | gebied | gebied | gebied | gebied | gebied | gebied | centraal | centraal | gebied | gebouw | gebouw | gebouw | centraal | centraal | centraal | centraal | centraal | centraal | centraal | centraal
| installaties ruimteverwarming |  | . | installaties 'centraal': warmtelevering heeft kwaliteitsverklaring [0/1] |  | - |  | 0 | 0 | 0 | 0 | 0 | 0 | 0 | 0 | 0 | 0 | 0 | 0 | 0 | 0 | 0 | 0 | 0 | 0 | 0 | 0 | 0 | 0 | 0 | 0 | 0 | 0 | 0 | 0 | 0 | 0 | 0 | 0 | 0 | 1 | 1
| installaties ruimteverwarming |  | . | toestel is warmtepomp met hernieuwbare bron? [0/1] |  | - |  | 0 | 0 | 1 | 1 | 1 | 1 | 1 | 1 | 1 | 1 | 1 | 0 | 1 | 1 | 0 | 0 | 0 | 0 | 0 | 0 | 0 | 0 | 0 | 0 | 0 | 0 | 0 | 0 | 0 | 0 | 0 | 0 | 0 | 0 | 0
| installaties ruimteverwarming |  |  | toestel met aquifer/regeneratie? [0/1] |  | - |  | 0 | 0 | 1 | 1 | 1 | 1 | 1 | 0 | 1 | 1 | 1 | 0 | 0 | 1 | 0 | 0 | 0 | 0 | 0 | 0 | 0 | 0 | 0 | 0 | 0 | 0 | 0 | 0 | 0 | 0 | 0 | 0 | 0 | 0 | 0
| installaties ruimteverwarming |  |  | afgifterendement/interne warmtedistributieverliezen ruimteverwarming
| installaties ruimteverwarming |  | . | afgifterendement ruimteverwarming [keuzelijst] |  | - |  | 0.95 | 1 | 1 | 1 | 1 | 1 | 1 | 1 | 1 | 1 | 1 | 1 | 0.95 | 0.95 | 0.95 | 0.95 | 0.95 | 0.95 | 0.95 | 0.95 | 0.95 | 0.95 | 0.95 | 0.95 | 0.9 | 0.9 | 0.95 | 0.95 | 0.95 | 0.95 | 0.95 | 0.95 | 0.95 | 0,95 | 0,95 | 0.95
| installaties ruimteverwarming |  |  | distributieverlies warmte ruimteverwarming
| installaties ruimteverwarming |  |  | per laagbouwwoning [≥0,0] |  | MWh / won.jaar |  | 0 | 0 | 0 | 0 | 0 | 0 | 0 | 0 | 0 | 0.83333 | 0.83333 | 0 | 2.7778 | 0 | 2.2222 | 2.2222 | 2.2222 | 2.2222 | 2.2222 | 2.2222 | 2.2222 | 2.7778 | 2.7778 | 2.7778 | 0 | 0 | 0 | 0 | 0 | 0 | 0 | 2.7778 | 2.7778 | 0 | 0
| installaties ruimteverwarming |  |  | per gestapelde woning [≥0,0] |  | MWh / won.jaar |  | 0 | 0 | 0 | 0 | 0 | 0 | 0 | 0 | 0 | 0.83333 | 0.83333 | 0 | 1.6667 | 0 | 1.1111 | 1.1111 | 1.1111 | 1.1111 | 1.1111 | 1.1111 | 1.1111 | 1.6667 | 1.6667 | 1.6667 | 0 | 0 | 0 | 0 | 0 | 0 | 0 | 1.6667 | 1.6667 | 0 | 0
| installaties ruimteverwarming |  |  | per utiliteitsgebouw [≥0,0] |  | MWh / geb.jaar |  | 0 | 0 | 0 | 0 | 0 | 0 | 0 | 0 | 0 | 4.1667 | 4.1667 | 0 | 16.6667 | 0 | 13.8889 | 13.8889 | 13.8889 | 13.8889 | 13.8889 | 13.8889 | 13.8889 | 16.6667 | 16.6667 | 16.6667 | 0 | 0 | 0 | 0 | 0 | 0 | 0 | 16.6667 | 16.6667 | 0 | 0
| installaties ruimteverwarming |  |  | gegevens preferent toestel
| installaties ruimteverwarming |  |  | energiedrager [keuzelijst] |  | - |  | aardgas | aardgas | elektriciteit | elektriciteit | elektriciteit | elektriciteit | elektriciteit | elektriciteit | elektriciteit | elektriciteit | elektriciteit | elektriciteit | elektriciteit | elektriciteit | aardgas | aardgas | bio-olie | biomassa (bmB) | biomassa (bmB) | biomassa (bmB) | biomassa (bmB) | aftap STEG | aftap AVI | restwarmte CO2-vrij | aardgas | aardgas | aardgas | externe warmte forfaitair. T ≥ 60°C | externe warmte forfaitair. T = 40-60°C | externe warmte forfaitair. T=20-40°C | externe warmte forfaitair. T < 20°C | aftap STEG+BIO | aftap AVI+BIO | warmtenet (primair) | warmtenet (secundair)
| installaties ruimteverwarming |  |  | eenheid finaal energiegebruik gebouw |  | - |  | kWh | kWh | kWh | kWh | kWh | kWh | kWh | kWh | kWh | GJ | GJ | kWh | GJ | GJ | GJ | GJ | GJ | GJ | GJ | GJ | GJ | GJ | GJ | GJ | kWh | kWh | kWh | GJ | GJ | GJ | GJ | GJ | GJ | GJ | GJ
| installaties ruimteverwarming |  | . | dekkingsgraad preferent toestel [>0%-100%] |  | % |  | 100% | 100% | 90% | 90% | 100% | 100% | 60% | 90% | 90% | 80% | 80% | 100% | 100% | 100% | 80% | 80% | 80% | 80% | 80% | 80% | 80% | 80% | 80% | 100% | 100% | 100% | 100% | 100% | 100% | 100% | 100% | 80% | 80% | 100% | 100%
| installaties ruimteverwarming |  | . | opwekkingsrendement / COP (bovenwaarde) [0,1-15) |  | - |  | 0.8 | 0.975 | 5.2 | 4.55 | 5.2 | 4.55 | 3.8 | 3.5 | 6 | 5.2 | 5.2 | 1 | 28.5 | 15 | 0.5 | 0.44 | 0.4 | 0.26 | 0.36 | 0.48 | 0.725 | 1 | 1 | 14.2857 | 0.75 | 0.8 | 0.9 | 1 | 1 | 1 | 1 | 1 | 1 | 1 | 1
| installaties ruimteverwarming |  |  | pompenergie aquifer (COP) [0-50] |  | - |  | 0 | 0 | 28 | 0 | 28 | 0 | 0 | 0 | 15 | 28 | 28 | 0 | 0 | 0 | 0 | 0 | 0 | 0 | 0 | 0 | 0 | 0 | 0 | 0 | 0 | 0 | 0 | 0 | 0 | 0 | 0 | 0 | 0 | 0 | 0
| installaties ruimteverwarming |  | . | elektrisch omzettingsgetal warmtekracht [0,0-0,7] |  | - |  | 0 | 0 | 0 | 0 | 0 | 0 | 0 | 0 | 0 | 0 | 0 | 0 | 0 | 0 | 0.32 | 0.35 | 0.42 | 0.26 | 0.23 | 0.285 | 0 | 0 | 0 | 0 | 0 | 0 | 0 | 0 | 0 | 0 | 0 | 0 | 0 | 0 | 0
| installaties ruimteverwarming |  | . | elektriciteitsderving WKK Δε;chp;el / ε;chp;th [0,0-0,5] |  | MWh elektrisch / MWh |  | 0 | 0 | 0 | 0 | 0 | 0 | 0 | 0 | 0 | 0 | 0 | 0 | 0 | 0 | 0 | 0 | 0 | 0 | 0 | 0 | 0 | 0.18 | 0.18 | 0 | 0 | 0 | 0 | 0 | 0 | 0 | 0 | 0.18 | 0.18 | 0 | 0
| installaties ruimteverwarming |  |  | gegevens niet-preferent toestel |  |  |  | 34: 0
| installaties ruimteverwarming |  |  | type toestel [vrije invoer] |  | - |  | geen | geen | elektrisch element | elektrisch element | geen | geen | ind HR107 | elektrisch element | elektrisch element | coll HR107 | elektrisch element | geen | geen | geen | coll HR107 | coll HR107 | coll HR107 | coll HR107 | coll HR107 | coll HR107 | coll HR107 | coll HR107 | coll HR107 | geen | geen | geen | geen | geen | geen | geen | geen | coll HR107 | coll HR107 | geen | geen
| installaties ruimteverwarming |  |  | energiedrager [keuzelijst] |  | - |  | aardgas | nvt | elektriciteit | elektriciteit | aardgas | aardgas | aardgas | elektriciteit | elektriciteit | aardgas | elektriciteit | nvt | aardgas | aardgas | aardgas | aardgas | aardgas | aardgas | aardgas | aardgas | aardgas | aardgas | aardgas | aardgas | nvt | nvt | nvt | nvt | nvt | nvt | nvt | aardgas | aardgas | geen |  |  | aardgas | aardgas
| installaties ruimteverwarming |  |  | eenheid finaal energiegebruik gebouw |  | - |  | 3: kWh; 4: kWh; 7: kWh; 8: kWh; 9: kWh; 10: GJ; 11: GJ; 15: GJ; 16: GJ; 17: GJ; 18: GJ; 19: GJ; 20: GJ; 21: GJ; 22: GJ; 23: GJ; 32: GJ; 33: GJ
| installaties ruimteverwarming |  |  | thermisch rendement (bovenwaarde) [0,100-15,000] |  | - |  | 0.95 | 0.95 | 1 | 1 | 1 | 1 | 0.95 | 1 | 1 | 0.8 | 1 | 1 | 0.9 | 0.8 | 0.8 | 0.8 | 0.8 | 0.8 | 0.8 | 0.8 | 0.8 | 0.8 | 0.8 | 0.9 | 1 | 1 | 1 | 1 | 1 | 1 | 1 | 0.9 | 0.9
| installaties ruimteverwarming |  |  | hulpenergie
| installaties ruimteverwarming |  |  | hulpenergie - A [0-100] | (NTA8800 par. 9.6.8.1.1.2) | kWh/toestel |  | 87.6 | 13 | 0 | 0 | 0 | 0 | 13 | 0 | 0 | 0 | 0 | 0 | 0 | 0 | 0 | 0 | 0 | 0 | 0 | 0 | 0 | 0 | 0 | 0 | 87.6 | 87.6 | 0 | 0 | 0 | 0 | 0 | 0 | 0 | 0 | 0
| installaties ruimteverwarming |  |  | hulpenergie - B [0,0-1,0] | (NTA8800 par. 9.6.8.1.1.2) | kW/toestel |  | 0.132 | 0.132 | 0 | 0 | 0 | 0 | 0.132 | 0 | 0 | 0 | 0 | 0 | 0 | 0 | 0 | 0 | 0 | 0 | 0 | 0 | 0 | 0 | 0 | 0 | 0.132 | 0.132 | 0 | 0 | 0 | 0 | 0 | 0 | 0 | 0 | 0
| installaties ruimteverwarming |  |  | hulpenergie - C [0,0-1,0] | (NTA8800 par. 9.6.8.1.1.2) | kWh/toestel |  | 0.4 | 0.4 | 0 | 0 | 0 | 0 | 0.4 | 0 | 0 | 0 | 0 | 0 | 0 | 0 | 0 | 0 | 0 | 0.4 | 0 | 0 | 0 | 0 | 0 | 0 | 0.4 | 0.4 | 0 | 0.4 | 0.4 | 0.4 | 0.4 | 0 | 0 | 0 | 0
| installaties ruimteverwarming |  |  | hulpenergie - B,nom [≥0] | (NTA8800 par. 9.6.8.1.1.2) | kW/toestel |  | 24 | 24 | 0 | 0 | 0 | 0 | 24 | 0 | 0 | 0 | 0 | 0 | 0 | 0 | 0 | 0 | 0 | 24 | 0 | 0 | 0 | 0 | 0 | 0 | 24 | 24 | 0 | 24 | 24 | 24 | 24 | 0 | 0 | 0 | 0
| installaties ruimteverwarming |  |  | standby elektronica (PH;aux;gen) [0-1] | (NTA8800 par. 9.6.8.2.3) | W/toestel |  | 0 | 0 | 0 | 0 | 0 | 0 | 0 | 0 | 0 | 0 | 0 | 60 | 0 | 0 | 0 | 0 | 0 | 0 | 0 | 0 | 0 | 0 | 0 | 0 | 0 | 0 | 0 | 0 | 0 | 0 | 0 | 0 | 0 | 0 | 0
| installaties ruimteverwarming |  |  | spec elek gebruik (PH;aux;gen;spec) [0-10] | (NTA8800 par. 9.6.8.2.3) | W/kW |  | 0 | 0 | 0 | 0 | 0 | 0 | 0 | 0 | 0 | 0 | 0 | 0 | 0 | 0 | 0 | 0 | 0 | 0 | 0 | 0 | 10 | 0 | 0 | 0 | 0 | 0 | 0 | 0 | 0 | 0 | 0 | 0 | 0 | 0 | 0
| installaties ruimteverwarming |  |  | aanname bedrijfstijd t;on [0-8760] | (NTA8800 par. 9.6.8.2.3) | h |  | 2000 | 2000 | 2000 | 2000 | 2000 | 2000 | 2000 | 2000 | 2000 | 2000 | 2000 | 2000 | 2000 | 2000 | 2000 | 2000 | 2000 | 2000 | 2000 | 2000 | 2000 | 2000 | 2000 | 2000 | 2000 | 2000 | 2000 | 2000 | 2000 | 2000 | 2000 | 2000 | 2000 | 0 | 0
| installaties ruimteverwarming |  |  | elektriciteitsverbruik collectieve voorziening
| installaties ruimteverwarming |  |  | pompenergie distributie per MWh geleverde warmte [0,0000-0,0100] |  | MWh elektrisch / MWh |  | 0 | 0 | 0.0018 | 0 | 0.0018 | 0 | 0 | 0 | 0 | 0.0018 | 0.0018 | 0 | 0.0072 | 0 | 0.0072 | 0.0072 | 0.0072 | 0.0072 | 0.0072 | 0.0072 | 0 | 0.0072 | 0.0072 | 0.0072 | 0 | 0 | 0.0018 | 0 | 0 | 0 | 0 | 0.0072 | 0.0072 | 0 | 0
| installaties ruimteverwarming |  |  | kental elektriciteitsgebruik regeneratie [0,000-0,100] |  | MWh elektrisch / MWh |  | 0 | 0 | 0.045 | 0 | 0.045 | 0 | 0 | 0 | 0 | 0.045 | 0.045 | 0 | 0 | 0 | 0 | 0 | 0 | 0 | 0 | 0 | 0 | 0 | 0 | 0 | 0 | 0 | 0 | 0 | 0 | 0 | 0 | 0 | 0 | 0 | 0
| installaties ruimteverwarming |  |  | bron: NTA 8800 |  | - |  | tabel 9.25 | tabel 9.25 | tabel 9.27 | tabel 9.27 | tabel 9.27 | tabel 9.27 | www.installatiemonitor.nl | tabel 9.27 | tabel 9.27 | tabel 9.27 | tabel 9.27 | tabel 9.27 | P.6.5.4.8 | BRON? | tabel 9.31 | tabel 9.31 | aanname | aanname | aanname | aanname | tabel 9.30 | P.6.5.4.6 | P.6.5.4.6 | P.6.5.4.7 | tabel 9.25 | tabel 9.25 | tabel 9.25 | par 9.6.7.2 | par 9.6.7.2 | par 9.6.7.2 | par 9.6.7.2 | P.6.5.4.6 | P.6.5.4.6 | voorbeeldinvulling | voorbeeldinvulling
forfaitair vermogen ruimteverwarming
| forfaitair vermogen ruimteverwarming |  | . | parameters tbv bepaling forfaitair vermogen ruimteverwarming | bar: 1 to 2
| forfaitair vermogen ruimteverwarming |  |  | naam |  | eenheid | bar: 1 to 2
| forfaitair vermogen ruimteverwarming |  |  | naam
| forfaitair vermogen ruimteverwarming |  |  | factor: energie naar distributienet -> verlies januari transmissie & ventilatie* |  | - |  | 1: 0.20425
| forfaitair vermogen ruimteverwarming |  |  | rekenwaarde lengte januari |  | h |  | 1: 744
| forfaitair vermogen ruimteverwarming |  |  | temperatuur rekenzone verwarming |  | °C |  | 1: 21
| forfaitair vermogen ruimteverwarming |  |  | gemiddelde buitentemperatuur januari (NTA8800, tabel 17.2) |  | °C |  | 1: 2.61
| forfaitair vermogen ruimteverwarming |  |  | ontwerp buitentemperatuur buiten voor bepalen benodigd vermogen |  | °C |  | 1: -10
| forfaitair vermogen ruimteverwarming |  |  | toeslag voor opwarming - aanname |  | W/m2 |  | 1: 5
| forfaitair vermogen ruimteverwarming |  |  | > NTA 8800 ónder tabel 9.12: formule bepaling ontwerp warmtebehoefte (verwarmingsvermogen nodig om rekenzone op setpointtemperatuur te verwarmen).
| forfaitair vermogen ruimteverwarming |  |  | *) NTA 8800 geeft onder tabel 9.12 een formule voor het forfaitair verwarmingsvermogen o.b.v. het warmteverlies voor transmissie en ventilatie in januari.
| forfaitair vermogen ruimteverwarming |  |  | Het warmteverlies voor transmissie en ventilatie in januari is in UMGO niet beschikbaar. De geleverde energie aan het distributienet wel.
| forfaitair vermogen ruimteverwarming |  |  | Met gegevens uit energielabeldatabase 2020 is een verband gevonden tussen deze parameters voor berekenen van forfaitair verwarmingsvermogen (zie grafiek).
forfaitair vermogen ruimteverwarming
installaties warmtapwater
| installaties warmtapwater |  | . | installatiesystemen warmtapwater
| installaties warmtapwater |  |  | naam |  | eenheid |  | 1 | 2 | 3 | 4 | 5 | 6 | 7 | 8 | 9 | 10 | 11 | 12 | 13 | 14 | 15 | 16 | 17 | 18 | 19 | 20 | 21 | 22 | 23 | 24 | 25 | 26 | 27 | 28 | 29 | 30 | 31 | 32 | 33 | 34 | 35 | 36 | 37 | 38 | 39 | 40 | 41 | 42 | 43 | 44 | 45
| installaties warmtapwater |  |  | type systeem |  |  |  | 37: eigen installatie; 38: eigen installatie; 39: eigen installatie; 40: eigen installatie; 41: eigen installatie; 42: eigen installatie; 43: eigen installatie; 44: eigen installatie; 45: eigen installatie
| installaties warmtapwater |  |  | naam [vrije invoer - compacte naam verbetert leesbaarheid] |  | - |  | HR107 combi | keukengeiser | ind WP, coll grondw, elek bijstook | ind WP, ind bodem, elek bijstook | ind WP, coll grondw, gas bijstook | ind WP, ind bodem, gas bijstook | hybride (warmtepomp+ketel) | ind wp buitenlucht, elek bijstook | TOEKOMST ind WP, coll grondw, elek bijstook | coll WP, coll grond, elek bijstook | aquathermie | elektroboiler | geothermie HT | gasWKK 200-500 kW HT | gasWKK 500-1000 kW HT | bio olie/PPO dieselmotor | biomassa vergisting | biom. verbr. < 10 MWe | biom. verbr. 10-50 MWe | houtpellet ketel | aftap E-centrale (120°C) | aftap AVI (120°C) | restwarmte (CO2 vrij) | ind. CR-combitap | ind. VR-combitap | separaat tapwaternet | warmtepompboiler | externe warmte forfaitair. T ≥ 60°C | externe warmte forfaitair. T = 40-60°C | externe warmte forfaitair. T=20-40°C | externe warmte forfaitair. T <20°C | STEG + BIO | AVI + BIO | VR combi collectief | HR107 combi collectief | booster warmtepomp COP 3,5 | Warmtenet prim | Warmtenet sec | eigen booster-WP | hr107 | combi WP tbv test validatietool
| installaties warmtapwater |  |  | toelichting [optioneel, vrije invoer via 'invoerbericht' in 'gegevensvalidatie'] |  |  |  | 3: .; 4: .; 5: .; 6: .; 8: .; 18: .; 19: .; 37: voorbeeld met kwaliteitsverklaring; 38: voorbeeld met kwaliteitsverklaring; 39: voorbeeld; 41: .
| installaties warmtapwater |  | . | geografisch niveau installatie [keuzelijst] |  |  |  | gebouw | gebouw | gebouw | gebouw | gebouw | gebouw | gebouw | gebouw | gebouw | gebied | gebouw | gebouw | gebied | gebied | gebied | gebied | gebied | gebied | gebied | gebied | centraal | centraal | gebied | gebouw | gebouw | gebied | gebouw | centraal | centraal | centraal | centraal | centraal | centraal | gebied | gebied | gebouw | centraal | centraal | gebouw | gebouw | gebouw
| installaties warmtapwater |  | . | installaties 'centraal': warmtelevering heeft kwaliteitsverklaring [0/1] |  | - |  | 0 | 0 | 0 | 0 | 0 | 0 | 0 | 0 | 0 | 0 | 0 | 0 | 0 | 0 | 0 | 0 | 0 | 0 | 0 | 0 | 0 | 0 | 0 | 0 | 0 | 0 | 0 | 0 | 0 | 0 | 0 | 0 | 0 | 0 | 0 | 0 | 1 | 1 | 0 | 0 | 0
| installaties warmtapwater |  |  | toestel is warmtepomp met hernieuwbare bron? [0/1] |  | - |  | 0 | 0 | 1 | 1 | 1 | 1 | 1 | 1 | 1 | 1 | 1 | 0 | 0 | 0 | 0 | 0 | 0 | 0 | 0 | 0 | 0 | 0 | 0 | 0 | 0 | 0 | 0 | 0 | 0 | 0 | 0 | 0 | 0 | 0 | 0 | 0 | 0 | 0 | 0 | 0 | 1
| installaties warmtapwater |  |  | toestel met aquifer/regeneratie? [0/1] |  | - |  | 0 | 0 | 1 | 1 | 1 | 0 | 1 | 0 | 1 | 1 | 1 | 0 | 0 | 0 | 0 | 0 | 0 | 0 | 0 | 0 | 0 | 0 | 0 | 0 | 0 | 0 | 0 | 0 | 0 | 0 | 0 | 0 | 0 | 0 | 0 | 0 | 0 | 0 | 0 | 0 | 0
| installaties warmtapwater |  |  | systeemrendement binnen gebouw
| installaties warmtapwater |  |  | systeemrendement warmtapwater binnen het gebouw [0,50-1,00] |  | - |  | 0.85 | 1 | 0.85 | 0.85 | 0.85 | 0.85 | 0.85 | 0.85 | 0.85 | 0.85 | 0.85 | 1 | 0.85 | 0.85 | 0.85 | 0.85 | 0.85 | 0.85 | 0.85 | 0.85 | 0.85 | 0.85 | 0.85 | 0.85 | 0.85 | 0.85 | 0.85 | 0.85 | 0.85 | 0.85 | 0.85 | 0.85 | 0.85 | 0.5 | 0.7 | 1 | 1 | 1 | 1 | 1 | 0.85
| installaties warmtapwater |  |  | warmteverlies externe distributie warmte tapwater (bron: tabel 10)
| installaties warmtapwater |  |  | per laagbouwwoning [0,0-2,0] |  | MWh / won.jaar |  | 0 | 0 | 0 | 0 | 0 | 0 | 0 | 0 | 0 | 0 | 0 | 0 | 0 | 0 | 0 | 0 | 0 | 0 | 0 | 0 | 0 | 0 | 0 | 0 | 0 | 0.83333 | 0 | 0 | 0 | 0 | 0 | 0 | 0 | 0 | 0 | 0 | 0 | 0 | 0 | 0 | 0
| installaties warmtapwater |  |  | per gestapelde woning [0,0-2,0] |  | MWh / won.jaar |  | 0 | 0 | 0 | 0 | 0 | 0 | 0 | 0 | 0 | 0 | 0 | 0 | 0 | 0 | 0 | 0 | 0 | 0 | 0 | 0 | 0 | 0 | 0 | 0 | 0 | 0.27778 | 0 | 0 | 0 | 0 | 0 | 0 | 0 | 0 | 0 | 0 | 0 | 0 | 0 | 0 | 0
| installaties warmtapwater |  |  | per utiliteitsgebouw [≥0,0] |  | MWh / geb.jaar |  | 0 | 0 | 0 | 0 | 0 | 0 | 0 | 0 | 0 | 0 | 0 | 0 | 0 | 0 | 0 | 0 | 0 | 0 | 0 | 0 | 0 | 0 | 0 | 0 | 0 | 9.7222 | 0 | 0 | 0 | 0 | 0 | 0 | 0 | 0 | 0 | 0 | 0 | 0 | 0 | 0 | 0
| installaties warmtapwater |  |  | gegevens preferent toestel
| installaties warmtapwater |  |  | energiedrager [keuzelijst] |  | - |  | aardgas | aardgas | elektriciteit | elektriciteit | elektriciteit | elektriciteit | elektriciteit | elektriciteit | elektriciteit | elektriciteit | elektriciteit | elektriciteit | elektriciteit | aardgas | aardgas | bio-olie | biomassa (bmB) | biomassa (bmB) | biomassa (bmB) | biomassa (bmB) | aftap STEG | aftap AVI | restwarmte CO2-vrij | aardgas | aardgas | aardgas | elektriciteit | externe warmte forfaitair. T ≥ 60°C | externe warmte forfaitair. T = 40-60°C | externe warmte forfaitair. T=20-40°C | externe warmte forfaitair. T < 20°C | aftap STEG+BIO | aftap AVI+BIO | aardgas | aardgas | warmtenet (secundair) | warmtenet (primair) | warmtenet (secundair) | warmtenet (secundair) | aardgas | elektriciteit
| installaties warmtapwater |  |  | eenheid finaal energiegebruik gebouw |  | - |  | kWh | kWh | kWh | kWh | kWh | kWh | kWh | kWh | kWh | GJ | kWh | kWh | GJ | GJ | GJ | GJ | GJ | GJ | GJ | GJ | GJ | GJ | GJ | kWh | kWh | GJ | kWh | GJ | GJ | GJ | GJ | GJ | GJ | GJ | GJ | GJ | GJ | GJ | GJ | kWh | kWh
| installaties warmtapwater |  | . | dekkingsgraad preferent toestel [>0%-100%] |  | % |  | 100% | 100% | 90% | 90% | 90% | 90% | 0% | 90% | 90% | 80% | 90% | 100% | 100% | 80% | 80% | 80% | 80% | 80% | 80% | 80% | 80% | 80% | 100% | 100% | 100% | 100% | 100% | 100% | 100% | 100% | 100% | 80% | 80% | 100% | 100% | 71.43% | 100% | 100% | 75% | 50% | 100%
| installaties warmtapwater |  | . | opwekkingsrendement / COP (bovenwaarde) [0,1-15) |  | - |  | 0.8 | 0.5 | 2.4 | 2.4 | 2.4 | 2.4 | 2.4 | 2.4 | 4 | 2.4 | 15 | 1 | 28.5 | 0.5 | 0.44 | 0.4 | 0.26 | 0.36 | 0.48 | 0.9 | 1 | 1 | 14.2857 | 0.55 | 0.66 | 0.78 | 2.2 | 1 | 1 | 1 | 1 | 1 | 1 | 0.8 | 0.9 | 1 | 1 | 1 | 1 | 0.6 | 1.7604
| installaties warmtapwater |  |  | pompenergie aquifer (COP) [0-50] |  | - |  | 0 | 0 | 28 | 0 | 28 | 0 | 0 | 0 | 15 | 15 | 28 | 0 | 0 | 0 | 0 | 0 | 0 | 0 | 0 | 0 | 0 | 0 | 0 | 0 | 0 | 0 | 0 | 0 | 0 | 0 | 0 | 0 | 0 | 0 | 0 | 0 | 0 | 0 | 0 | 0 | 0
| installaties warmtapwater |  | . | elektrisch omzettingsgetal warmtekracht [0,0-0,7] |  | - |  | 0 | 0 | 0 | 0 | 0 | 0 | 0 | 0 | 0 | 0 | 0 | 0 | 0 | 0.32 | 0.35 | 0.42 | 0.26 | 0.23 | 0.285 | 0 | 0 | 0 | 0 | 0 | 0 | 0 | 0 | 0 | 0 | 0 | 0 | 0 | 0 | 0 | 0 | 0 | 0 | 0 | 0 | 0 | 0
| installaties warmtapwater |  | . | elektriciteitsderving WKK Δε;chp;el / ε;chp;th [0,0-0,5] |  | MWh elektrisch / MWh |  | 0 | 0 | 0 | 0 | 0 | 0 | 0 | 0 | 0 | 0 | 0 | 0 | 0 | 0 | 0 | 0 | 0 | 0 | 0 | 0 | 0.18 | 0.18 | 0 | 0 | 0 | 0 | 0 | 0 | 0 | 0 | 0 | 0.18 | 0.18 | 0 | 0 | 0 | 0 | 0 | 0 | 0 | 0
| installaties warmtapwater |  |  | gegevens niet-preferent toestel
| installaties warmtapwater |  |  | type toestel [vrije invoer] |  | - |  | geen | geen | elektrisch element | elektrisch element | geen | HR107 | HR107 | elektrisch element | elektrisch element | elektrisch element | elektrisch element | geen | geen | coll HR107 | coll HR107 | coll HR107 | coll HR107 | coll HR107 | coll HR107 | coll HR107 | coll HR107 | coll HR107 | geen | geen | geen | geen | geen | geen | geen | geen | geen | coll HR107 | coll HR107 | geen | geen | booster warmtepomp | geen | geen | booster warmtepomp | ELEKTR | geen
| installaties warmtapwater |  |  | energiedrager [keuzelijst] |  | - |  | aardgas | nvt | elektriciteit | elektriciteit | aardgas | aardgas | aardgas | elektriciteit | elektriciteit | elektriciteit | elektriciteit | aardgas | aardgas | aardgas | aardgas | aardgas | aardgas | aardgas | aardgas | aardgas | aardgas | aardgas | aardgas | aardgas | aardgas | aardgas | aardgas | nvt | nvt | nvt | nvt | aardgas | aardgas | aardgas | aardgas | elektriciteit |  |  | elektriciteit | elektriciteit | elektriciteit
| installaties warmtapwater |  |  | eenheid finaal energiegebruik gebouw |  | - |  | 3: kWh; 4: kWh; 5: kWh; 6: kWh; 7: kWh; 8: kWh; 9: kWh; 10: GJ; 11: kWh; 14: GJ; 15: GJ; 16: GJ; 17: GJ; 18: GJ; 19: GJ; 20: GJ; 21: GJ; 22: GJ; 32: GJ; 33: GJ; 36: elektriciteit; 39: elektriciteit; 40: kWh
| installaties warmtapwater |  |  | thermisch rendement (bovenwaarde) [0,100-15,000] |  | - |  | 0.7 | 1 | 1 | 1 | 0.7 | 0.7 | 0.8 | 1 | 1 | 1 | 1 | 0.7 | 0.8 | 0.8 | 0.8 | 0.8 | 0.8 | 0.8 | 0.8 | 0.8 | 0.8 | 0.8 | 0.8 | 0.55 | 0.66 | 0.94 | 0.7 | 1 | 1 | 1 | 1 | 0.8 | 0.8 | 0.7 | 0.7 | 3.5 |  |  | 4 | 1 | 1
| installaties warmtapwater |  |  | elektriciteitsverbruik collectieve voorziening
| installaties warmtapwater |  |  | pompenergie distributie per MWh geleverde warmte [0,0000-0,0100] |  | MWh elektrisch / MWh |  | 0 | 0 | 0.0072 | 0 | 0.0072 | 0 | 0 | 0 | 0.004 | 0.0072 | 0.0072 | 0 | 0.0072 | 0.0072 | 0.0072 | 0.0072 | 0.0072 | 0.0072 | 0.0072 | 0.0072 | 0.0072 | 0.0072 | 0.0072 | 0 | 0 | 0.0072 | 0 | 0 | 0 | 0 | 0 | 0.0072 | 0.0072 | 0.0072 | 0.0072 | 0 | 0 | 0 | 0 | 0 | 0
| installaties warmtapwater |  |  | kental elektriciteitsgebruik regeneratie [0,000-0,100] |  | MWh elektrisch / MWh |  | 0 | 0 | 0.045 | 0.045 | 0.045 | 0 | 0 | 0 | 0.045 | 0.045 | 0.045 | 0 | 0 | 0 | 0 | 0 | 0 | 0 | 0 | 0 | 0 | 0 | 0 | 0 | 0 | 0 | 0 | 0 | 0 | 0 | 0 | 0 | 0 | 0 | 0 | 0 | 0 | 0 | 0 | 0 | 0
| installaties warmtapwater |  |  | bron: NTA8800 |  | - |  | tabel 13.25, BCRG | tabel 13.25 | tabel 13.25 | tabel 13.25 | tabel 13.25 | tabel 13.25 | www.installatiemonitor.nl | tabel 13.25 | tabel 13.25 | tabel 13.25 | tabel 13.25 | EPG NEN 7120, tabel 19.16 | P.6.5.4.8 | tabel 9.31 | tabel 9.31 | aanname | aanname | aanname | aanname | tabel 16 | P.6.5.4.6 | P.6.5.4.6 | P.6.5.4.7 | tabel 13.25, BCRG | tabel 13.25, BCRG | tabel 13.28 | tabel 13.25 | NTA8800-2026: Bijlage AB. Tabel AB.3 | NTA8800-2026: Bijlage AB. Tabel AB.3 | NTA8800-2026: Bijlage AB. Tabel AB.3 | NTA8800-2026: Bijlage AB. Tabel AB.3 | P.6.5.4.6 | P.6.5.4.6 |  |  |  | voorbeeldinvulling | voorbeeldinvulling | voorbeeldinvulling | voorbeeldinvulling | NTA 8800 par. 13.8.8.3
installaties warmtapwater
aandeel doucheverbruik
| aandeel doucheverbruik |  | . | aandeel doucheverbruik | bar: 1 to 13
| aandeel doucheverbruik |  |  | naam |  | eenheid |  | 1 | 2 | 3 | 4 | 5 | 6 | 7 | 8 | 9 | 10 | 11 | 12
| aandeel doucheverbruik |  |  | gebruiksfunctie |  | - |  | kantoor | bijeenkomst | kinderopvang | onderwijs | zorg overig | zorg met bed | winkel | sport | logies | cel | woning | woongebouw
| aandeel doucheverbruik |  |  | aandeel doucheverbruik (CW;nd;sh) - NTA8800 tabel 13.7) |  | % |  | 0% | 0% | 0% | 0% | 40% | 40% | 0% | 80% | 60% | 40% | 80% | 80%
aandeel doucheverbruik
DWTW
| DWTW |  | . | douchewater warmteterugwinning (DWTW) | bar: 1 to 6
| DWTW |  |  | naam |  | eenheid |  | 1: 1; 2: 2; 3: 3; 4: 4; 5: 5
| DWTW |  |  | bij toepassing DWTW afhankelijk van aandeel douchen in warmwatervraag en van het rendement van de DWTW
| DWTW |  |  | naam DWTW |  | - |  | 1: geen; 2: verticale DWTW; 3: onbekend of horizontale DWTW
| DWTW |  |  | thermisch rendement DWTW (etaW;sh;rcd) |  | 0%-60% |  | 1: 0%; 2: 40%; 3: 20%
| DWTW |  |  | correctiefactor wijze van aansluiten (CW;sh;rcd;conf - NTA 8800 - tabel 13.8) |  | 75%-100% |  | 1: 100%; 2: 85%; 3: 85%
| DWTW |  |  | correctiefactoren voor thermische rendement
| DWTW |  |  | correctiefactor thermisch rendement onder praktijkomstandigheden fprac;sh |  | - |  | 1: 0.95
| DWTW |  |  | correctiefactor thermisch rendement Δ T,douche en T,inlaat DWTW CW;sh;rcd;T |  | - |  | 1: 0.83
DWTW
installaties koeling
| installaties koeling |  | . | installatiesystemen koeling
| installaties koeling |  |  | naam |  | eenheid |  | 1 | 2 | 3 | 4 | 5 | 6 | 7 | 8 | 9 | 10 | 11 | 12 | 13 | 14 | 15 | 16 | 17 | 18 | 19 | 20
| installaties koeling |  |  | type systeem |  |  |  | 12: eigen installatie; 13: eigen installatie; 14: eigen installatie; 15: eigen installatie; 16: eigen installatie; 17: eigen installatie; 18: eigen installatie; 19: eigen installatie; 20: eigen installatie
| installaties koeling |  |  | naam [vrije invoer - compacte naam verbetert leesbaarheid] |  | - |  | 1: compressie koelmachine; 2: geen; 3: compr. HT-afgifte of condensor of koeltoren; 4: compr. HT-afgifte en condensor of koeltoren; 5: compr. LT-koudebron (regeneratie); 6: compr. HT-afgifte en LT-koudebron (regeneratie); 7: koude opslag/aquifer (regeneratie); 8: warmtepomp met buitenlucht als bron; 9: absorptiekoeling op gas; 10: absorptiekoeling op warmte; 11: WKK + absorptiekoeling
| installaties koeling |  |  | toelichting [optioneel, vrije invoer via 'invoerbericht' in 'gegevensvalidatie'] | bar: 12 to 20
| installaties koeling |  | . | geografisch niveau installatie [keuzelijst] |  |  |  | 1: gebouw; 2: gebouw; 3: gebouw; 4: gebouw; 5: gebouw; 6: gebouw; 7: gebouw; 8: gebouw; 9: gebouw; 10: gebouw; 11: gebouw
| installaties koeling |  |  | toestel is warmtepomp met hernieuwbare bron? [0/1] |  | - |  | 1: 0; 2: 0; 3: 0; 4: 0; 5: 0; 6: 0; 7: 0; 8: 1; 9: 0; 10: 0; 11: 0
| installaties koeling |  |  | toestel met aquifer/regeneratie? [0/1] |  | - |  | 1: 0; 2: 0; 3: 0; 4: 0; 5: 1; 6: 1; 7: 1; 8: 0; 9: 0; 10: 0; 11: 0
| installaties koeling |  |  | vrije koeling? [0/1] |  | - |  | 1: 0; 2: 0; 3: 0; 4: 0; 5: 0; 6: 0; 7: 1; 8: 0; 9: 0; 10: 0; 11: 0
| installaties koeling |  |  | gegevens preferent toestel
| installaties koeling |  |  | energiedrager [keuzelijst] |  | - |  | 1: elektriciteit; 2: nvt; 3: elektriciteit; 4: elektriciteit; 5: elektriciteit; 6: elektriciteit; 7: elektriciteit; 8: elektriciteit; 9: aardgas; 10: externe warmte forfaitair. T ≥ 60°C; 11: aardgas
| installaties koeling |  |  | eenheid finaal energiegebruik gebouw |  | - |  | 1: kWh; 2: nvt; 3: kWh; 4: kWh; 5: kWh; 6: kWh; 7: kWh; 8: kWh; 9: kWh; 10: kWh; 11: kWh
| installaties koeling |  |  | dekkingsgraad preferent toestel [>0%-100%] |  | % |  | 1: 100%; 2: 100%; 3: 100%; 4: 100%; 5: 100%; 6: 100%; 7: 100%; 8: 100%; 9: 100%; 10: 100%; 11: 100%
| installaties koeling |  |  | opwekkingsrendement [0,1-15] |  | - |  | 1: 25; 2: 0; 3: 4; 4: 5; 5: 6; 6: 8; 7: 10; 8: 4; 9: 0.8; 10: 0.8; 11: 0.5
| installaties koeling |  |  | elektrisch rendement warmtekracht [0,000-0,700] |  | - |  | 1: 0; 2: 0; 3: 0; 4: 0; 5: 0; 6: 0; 7: 0; 8: 0; 9: 0; 10: 0; 11: 0.32
| installaties koeling |  |  | gegevens niet-preferent toestel
| installaties koeling |  |  | naam [vrije invoer - compacte naam verbetert leesbaarheid] |  | - |  | 1: geen; 2: geen; 3: geen; 4: geen; 5: geen; 6: geen; 7: geen; 8: geen; 9: geen; 10: geen; 11: geen
| installaties koeling |  |  | energiedrager [keuzelijst] |  | - |  | nvt | nvt | nvt | nvt | nvt | nvt | nvt | nvt | nvt | nvt | nvt |  |  | nvt | nvt | nvt | nvt | nvt | nvt | nvt
| installaties koeling |  |  | eenheid finaal energiegebruik gebouw |  | -
| installaties koeling |  |  | opwekkingsrendement [0,100-15,000] |  | - |  | 0 | 0 | 0 | 0 | 0 | 0 | 0 | 0 | 0 | 0 | 0 |  |  | 0 | 0 | 0 | 0 | 0 | 0 | 0
| installaties koeling |  |  | elektriciteitsverbruik collectieve voorziening
| installaties koeling |  |  | pompenergie distributie per MWh geleverde koude [0,0000-0,0100] |  | kWh elektrisch / MWh |  | 1: 0; 2: 0; 3: 0; 4: 0; 5: 0; 6: 0; 7: 0; 8: 0; 9: 0; 10: 0; 11: 0
| installaties koeling |  |  | kental elektriciteitsgebruik regeneratie [0,000-0,100] |  | kWh elektrisch / MWh |  | 1: 0; 2: 0; 3: 0; 4: 0; 5: 0.045; 6: 0.045; 7: 0.045; 8: 0; 9: 0; 10: 0; 11: 0
| installaties koeling |  |  | bron: NTA 8800 |  | - |  | 1: tabel 10.29; 2: -; 3: tabel P.9; 4: tabel P.9; 5: tabel P.9; 6: tabel P.9; 7: tabel 10.34; 8: NEN 7120, tabel 17.6; 9: tabel 10.30; 10: tabel 10.30; 11: tabel 10.30
installaties koeling
forfaitair vermogen koeling
| forfaitair vermogen koeling |  |  | parameters tbv bepaling forfaitair vermogen koeling | bar: 1 to 2
| forfaitair vermogen koeling |  |  | naam |  | eenheid | bar: 1 to 2
| forfaitair vermogen koeling |  |  | factor
| forfaitair vermogen koeling |  |  | factor voor vertaling jaargemiddeld energiegebruik naar vermogen |  | 1/h |  | 1: 0.001
| forfaitair vermogen koeling |  |  | bron: NTA8800 formule 10.60 en tabel 10.17 - inschatting op basis van buiten temperatuur van 24°C.
forfaitair vermogen koeling
thermische zonne-energie
| thermische zonne-energie |  |  | thermische zonne-energie | bar: 1 to 2
| thermische zonne-energie |  |  | naam |  | eenheid | bar: 1 to 2
| thermische zonne-energie |  |  | bij toepassing thermische zonne-energiesystemen: aandeel zonne-energie in te leveren warmte aan distributienet
| thermische zonne-energie |  |  | warmtapwater |  | % |  | 1: 50%
| thermische zonne-energie |  |  | ruimteverwarming |  | % |  | 1: 15%
thermische zonne-energie
NTA 8800 2026 - direct gebruik ¦ batterij
| NTA 8800 2026 - direct gebruik ¦ batterij |  | . | NTA 8800 2026 - vaste waarden direct gebruik en batterij | bar: 1 to 2
| NTA 8800 2026 - direct gebruik ¦ batterij |  |  | naam |  | eenheid | bar: 1 to 2
| NTA 8800 2026 - direct gebruik ¦ batterij |  |  | een aantal vaste waarden uit bijlage AB
| NTA 8800 2026 - direct gebruik ¦ batterij |  | . | fractie direct inzetbare niet hernieuwbare elektriciteit - fdu;el;nren | NTA 8800 2026, par AB.2.3.2 | - |  | 1: 0.5
| NTA 8800 2026 - direct gebruik ¦ batterij |  |  | opslagrendement batterij hBAT | NTA 8800 2026, par AB.2.3.3 | - |  | 1: 0.85
| NTA 8800 2026 - direct gebruik ¦ batterij |  | . | waardering opslag hernieuwbare elektriciteit (beleidsmatig vastgestelde waarde) | NTA 8800 2026, par 5.5.2 - formule 5.14a | - |  | 1: 0.05
| NTA 8800 2026 - direct gebruik ¦ batterij |  |  | Opmerking: batterijen worden ingezet om de energieafname van het net te reduceren (standaard met 5%). Batterijen worden niet ingezet voor capaciteitshandel
NTA 8800 2026 - tabel AB.1
| NTA 8800 2026 - tabel AB.1 |  | . | NTA 8800 2026 - tabel AB.1 | bar: 1 to 14
| NTA 8800 2026 - tabel AB.1 |  |  | naam |  | eenheid |  | jaar | jan | feb | mrt | apr | mei | jun | jul | aug | sep | okt | nov | dec
| NTA 8800 2026 - tabel AB.1 |  |  | fracties fdu;el;ren;mi uit tabel AB.1 en de middeling naar een jaarwaarde op basis van zoninstraling
| NTA 8800 2026 - tabel AB.1 |  |  | woningbouw |  | - |  | 0.3127 | 0.75 | 0.75 | 0.5 | 0.25 | 0.25 | 0.15 | 0.15 | 0.15 | 0.25 | 0.5 | 0.75 | 0.75
| NTA 8800 2026 - tabel AB.1 |  |  | onderwijsfuncties |  | - |  | 0.21282 | 0.55 | 0.55 | 0.35 | 0.2 | 0.2 | 0.15 | 0.01 | 0.01 | 0.2 | 0.35 | 0.55 | 0.55
| NTA 8800 2026 - tabel AB.1 |  |  | overige utiliteitsfuncties |  | - |  | 0.24793 | 0.55 | 0.55 | 0.35 | 0.2 | 0.2 | 0.15 | 0.15 | 0.15 | 0.2 | 0.35 | 0.55 | 0.55
NTA 8800 2026 - tabel AB.1
| NTA 8800 2026 - tabel AB.1 |  | . | weegfactor | E;pr;el;ren;tot | - |  | 1 | 0.032144 | 0.039727 | 0.077973 | 0.11673 | 0.13437 | 0.1301 | 0.12482 | 0.12597 | 0.094861 | 0.065179 | 0.033756 | 0.024379
NTA 8800 2026 - tabel AB.1
primaire hernieuwbare energiefactor
| primaire hernieuwbare energiefactor |  | . | primaire hernieuwbare energiefactor | bar: jaar to sep
| primaire hernieuwbare energiefactor |  |  | naam |  | eenheid |  | 1 | 2 | 3 | 4 | 5 | 6 | 7 | 8 | 9
| primaire hernieuwbare energiefactor |  |  | namen hernieuwbare energiedragers en hernieuwbare energiefactor
| primaire hernieuwbare energiefactor |  |  | hernieuwbare energiebron |  | - |  | nvt | elektriciteit hernieuwbaar | omgevingswarmte | omgevingskoude | biomassa (bmA) | biomassa (bmB) | biomassa (bmC) | externe warmte of koude (forfaitair) | externe warmte of koude (kwal)
| primaire hernieuwbare energiefactor |  |  | toelichting | bar: 2; 5 to 9
| primaire hernieuwbare energiefactor |  |  | index ri |  | - |  | nren | renelect | renheat | rencold | bmA | bmB | bmC | dxforf | dxkwal
| primaire hernieuwbare energiefactor |  |  | getalswaarde primaire hernieuwbare energiefactor (fPren;ri) |  | - |  | 0 | 1.45 | 1 | 1 | 1 | 0.5 | 0 | 0 | fPren;dx
| primaire hernieuwbare energiefactor |  |  | getalswaarde kwaliteitsverklaring nodig bij toestellen |  |  |  | 0 | 0 | 0 | 0 | 0 | 0 | 0 | 0 | 1
| primaire hernieuwbare energiefactor |  |  | bron NTA8800 tabel 5.4 in paragraaf 5.6.3 | bar: 1 to 8
primaire hernieuwbare energiefactor
energiedragers (geen elektra)
| energiedragers (geen elektra) |  | . | energiedragers (anders dan elektriciteit) | [26 empty] | toegepaste W/K-netten met kwaliteitsverklaring
| energiedragers (geen elektra) |  |  | naam |  | eenheid |  | 1 | 2 | 3 | 4 | 5 | 6 | 7 | 8 | 9 | 10 | 11 | 12 | 13 | 14 | 15 | 16 | 17 | 18 | 19 | 20 | 21 | 22 | 23 | 24 | 25 | 26 | 27 | 28 | 29 | 30 | 31 | 32 | 33 | 34
| energiedragers (geen elektra) |  |  | namen, primaire energiefactor, CO2 emissiecoëfficiënt, eenheid finaal energiegebruik |  |  |  | NTA8800 | NTA8800 | NTA8800 | NTA8800 | NTA8800 | NTA8800 | NTA8800 | NTA8800 | NTA8800 | NTA8800 | NTA8800 | NTA8800 | NTA8800 | NTA8800 | toegevoegd | toegevoegd | toegevoegd | toegevoegd | eigen e'drager | eigen e'drager | eigen e'drager | eigen e'drager | eigen e'drager | keuze warmtenet | keuze warmtenet | keuze warmtenet | keuze warmtenet | keuze warmtenet | keuze warmtenet | keuze warmtenet | keuze warmtenet | keuze warmtenet | keuze warmtenet | keuze warmtenet
| energiedragers (geen elektra) |  |  | energiedrager [vrije invoer - compacte naam verbetert leesbaarheid] |  | - |  | nvt | elektriciteit | aardgas | stookolie | biomassa (bmA) | biomassa (bmB) | biomassa (bmC) | externe warmte forfaitair. T ≥ 60°C | externe warmte forfaitair. T = 40-60°C | externe warmte forfaitair. T=20-40°C | externe warmte forfaitair. T < 20°C | externe koude forfaitair | bio-¦groen gas | aftap AVI | aftap AVI+BIO | aftap STEG | aftap STEG+BIO | bio-olie | warmtenet (primair) | warmtenet (secundair) | restwarmte CO2-vrij | waterstof (groen) | waterstof (grijs) | WARMTE ¦ Amersfoort, Parkweelde ¦ Collectief WKO | KOUDE ¦ Amersfoort, Parkweelde ¦ Collectief WKO | WARMTE ¦ Utrecht en Nieuwgein ¦ Primair warmtenet | WARMTE ¦ Utrecht en Nieuwgein ¦ Secundair warmtenet |  | WARMTE ¦ Amersfoort, Parkweelde ¦ Collectief WKO
| energiedragers (geen elektra) |  |  | toelichting |  | - | bar: 5 to 17; 19 to toegepaste W/K-netten met kwaliteitsverklaring 27
| energiedragers (geen elektra) |  |  | primaire fossiel energiefactor [0,0-2,0] |  | MWh_fossiel/MWh_tot |  | 0 | 1.45 | 1 | 1 | 0 | 0.5 | 1 | 0.9 | 0.9 | 0.9 | 0.9 | 0.48333 | 0 | 0.5 | 0.1 | 1 | 0.2 | 0 | 0,50 | 0,57 | 0 | 1 | 1 | 0.55 | 0.12 | 0.44 | 0.57 |  | 0.55
| energiedragers (geen elektra) |  |  | primaire totale energiefactor [0,0-2,0] |  | - |  | 0 | 1.35 | 1 | 1 | 1 | 1 | 1 | 1 | 1 | 1 | 1 | 1 | 1 | 1 | 1 | 1 | 1 | 1 | 1 | 1 | 1 | 1 | 1 | 1 | 1 | 1 | 1
| energiedragers (geen elektra) |  |  | weegfactor primaire totale energiefactor [0,0-1,0] |  | - |  | 0 | 1 | 1 | 1 | 1 | 1 | 1 | 0.45 | 0.29 | 0.14 | 0.04 | 0.04 | 1 | 1 | 1 | 1 | 1 | 1 | 0.04 | 0.04 | 1 | 1 | 1 | 0.45 | 0.04 | 0.45 | 0.45
| energiedragers (geen elektra) |  |  | CO2 emissiecoëfficiënt [0,0-0,5] |  | ton/MWh_finaal |  | 0 | 0.268 | 0.218 | 0.326 | 0.104 | 0.104 | 0.104 | 0.09 | 0.072 | 0.055 | 0.012 | 0.027 | 0 | 0.113 | 0.05 | 0.183 | 0.09 | 0 | 0,09 | 0,1 | 0 | 3.33e-05 | 0.000375 | 0.13 | 0.03 | 0.17 | 0.17 |  | 0.13
| energiedragers (geen elektra) |  |  | eenheid t.b.v finaal energiegebruik woning¦utiliteitsgebouw [keuzelijst] |  | - |  | nvt | kWh | kWh | kWh | kWh | kWh | kWh | kWh | kWh | kWh | kWh | kWh | GJ | GJ | GJ | GJ | GJ | GJ | GJ | GJ | GJ | kWh | kWh | GJ | GJ | GJ | GJ |  | GJ
| energiedragers (geen elektra) |  |  | bronnen: NTA8800 tabellen 5.2 en 5.5 (energiefactoren) en 5.3 en 5.6 (CO2 emissiecoëfficiënt) bijlage AB in NTA 8800 2026 |  |  |  |  | 5.2/5.3 | 5.2/5.3 | 5.2/5.3 | 5.2/5.3 | 5.2/5.3 | 5.2/5.3 | NTA8800-2026: Bijlage AB. Tabel AB.3 | NTA8800-2026: Bijlage AB. Tabel AB.3 | NTA8800-2026: Bijlage AB. Tabel AB.3 | NTA8800-2026: Bijlage AB. Tabel AB.3 | 5.2/5.3 | RVO-W/E | RVO-W/E | RVO-W/E | RVO-W/E | RVO-W/E | RVO-W/E | Voorbeeld | Voorbeeld | Voorbeeld | Voorbeeld | Voorbeeld
| energiedragers (geen elektra) |  |  | bijbehorende hernieuwbare energiebron met primaire hernieuwbare energiefactor |  |  |  | 19: eigen energiedrager; 20: eigen energiedrager; 21: eigen energiedrager; 22: eigen energiedrager; 23: eigen energiedrager; toegepaste W/K-netten met kwaliteitsverklaring 24: eigen energiedrager; toegepaste W/K-netten met kwaliteitsverklaring 25: eigen energiedrager; toegepaste W/K-netten met kwaliteitsverklaring 26: eigen energiedrager; toegepaste W/K-netten met kwaliteitsverklaring 27: eigen energiedrager; toegepaste W/K-netten met kwaliteitsverklaring 28: eigen energiedrager; toegepaste W/K-netten met kwaliteitsverklaring 29: eigen energiedrager; toegepaste W/K-netten met kwaliteitsverklaring 30: eigen energiedrager; toegepaste W/K-netten met kwaliteitsverklaring 31: eigen energiedrager; toegepaste W/K-netten met kwaliteitsverklaring 32: eigen energiedrager; toegepaste W/K-netten met kwaliteitsverklaring 33: eigen energiedrager; toegepaste W/K-netten met kwaliteitsverklaring 34: eigen energiedrager
| energiedragers (geen elektra) |  |  | hernieuwbare energiebron |  | - |  | nvt | nvt | nvt | nvt | biomassa (bmA) | biomassa (bmB) | biomassa (bmC) | externe warmte of koude (forfaitair) | externe warmte of koude (forfaitair) | externe warmte of koude (forfaitair) | externe warmte of koude (forfaitair) | externe warmte of koude (forfaitair) | biomassa (bmA) | externe warmte of koude (kwal) | externe warmte of koude (kwal) | externe warmte of koude (kwal) | externe warmte of koude (kwal) | Biomassa (bmA) | externe warmte of koude (kwal) | externe warmte of koude (kwal) | externe warmte of koude (kwal) | elektriciteit hernieuwbaar | nvt | zie kwaliteitsverklaring | zie kwaliteitsverklaring | zie kwaliteitsverklaring | zie kwaliteitsverklaring |  | zie kwaliteitsverklaring
| energiedragers (geen elektra) |  |  | index ri |  | - |  | nren | nren | nren | nren | bmA | bmB | bmC | dxforf | dxforf | dxforf | dxforf | dxforf | bmA | dxkwal | dxkwal | dxkwal | dxkwal | bmA | dxkwal | dxkwal | dxkwal | renelect | nren | dxkwal | dxkwal | dxkwal | dxkwal |  | dxkwal
| energiedragers (geen elektra) |  |  | primaire hernieuwbare energiefactor | uit NTA - tabel 5.4 | - |  | 0 | 0 | 0 | 0 | 1 | 0.5 | 0 | 0 | 0 | 0 | 0 | 0 | 1 | fPren;dx | fPren;dx | fPren;dx | fPren;dx | 1 | fPren;dx | fPren;dx | fPren;dx | 1.45 | 0 | fPren;dx | fPren;dx | fPren;dx | fPren;dx |  | fPren;dx
| energiedragers (geen elektra) |  |  | fPren | waarde uit kwaliteitsverklaring | - |  | 14: 0.5; 15: 0.9; 16: 0; 17: 0.5; 19: 0,42; 20: 0,42; 21: 1; toegepaste W/K-netten met kwaliteitsverklaring 24: nvt; toegepaste W/K-netten met kwaliteitsverklaring 25: nvt; toegepaste W/K-netten met kwaliteitsverklaring 26: nvt; toegepaste W/K-netten met kwaliteitsverklaring 27: nvt; toegepaste W/K-netten met kwaliteitsverklaring 29: nvt
| energiedragers (geen elektra) |  |  |  | rekenwaarde | - |  | 0 | 0 | 0 | 0 | 1 | 0.5 | 0 | 0 | 0 | 0 | 0 | 0 | 1 | 0.5 | 0.9 | 0 | 0.5 | 1 | 0,42 | 0,42 | 1 | 1.45 | 0 | 0.63 | 0.92 | 0.42 | 0.42 |  | 0.63
| energiedragers (geen elektra) |  |  | toelichting |  | - |  | 14: aftap verwerkt in fpdel en fpren; 15: aftap verwerkt in fpdel en fpren; 16: aftap verwerkt in fpdel en fpren; 17: aftap verwerkt in fpdel en fpren
| energiedragers (geen elektra) |  |  | geschiktheid voor toepassing vooral relevant voor warmte- en koudenetten |  |  |  | 19: eigen energiedrager; 20: eigen energiedrager; 21: eigen energiedrager; 22: eigen energiedrager; 23: eigen energiedrager; toegepaste W/K-netten met kwaliteitsverklaring 24: eigen energiedrager; toegepaste W/K-netten met kwaliteitsverklaring 25: eigen energiedrager; toegepaste W/K-netten met kwaliteitsverklaring 26: eigen energiedrager; toegepaste W/K-netten met kwaliteitsverklaring 27: eigen energiedrager; toegepaste W/K-netten met kwaliteitsverklaring 28: eigen energiedrager; toegepaste W/K-netten met kwaliteitsverklaring 29: eigen energiedrager; toegepaste W/K-netten met kwaliteitsverklaring 30: eigen energiedrager; toegepaste W/K-netten met kwaliteitsverklaring 31: eigen energiedrager; toegepaste W/K-netten met kwaliteitsverklaring 32: eigen energiedrager; toegepaste W/K-netten met kwaliteitsverklaring 33: eigen energiedrager; toegepaste W/K-netten met kwaliteitsverklaring 34: eigen energiedrager
| energiedragers (geen elektra) |  |  | voor ruimteverwarming |  |  |  | 1 | 1 | 1 | 1 | 1 | 1 | 1 | 1 | 1 | 1 | 1 | 0 | 1 | 1 | 1 | 1 | 1 | 1 | 1 | 1 | 1 | 1 | 1 | 1 | 0 | 1 | 1 | 0 | 1 | 0 | 0 | 0 | 0 | 0
| energiedragers (geen elektra) |  |  | voor koeling |  |  |  | 1 | 1 | 1 | 1 | 1 | 1 | 1 | 1 | 1 | 1 | 1 | 1 | 1 | 0 | 0 | 0 | 0 | 1 | 0 | 0 | 0 | 0 | 0 | 0 | 1 | 0 | 0 | 0 | 0 | 0 | 0 | 0 | 0 | 0
| energiedragers (geen elektra) |  |  | voor warmtapwater |  |  |  | 1 | 1 | 1 | 1 | 1 | 1 | 1 | 1 | 1 | 1 | 1 | 0 | 1 | 1 | 1 | 1 | 1 | 1 | 1 | 1 | 1 | 1 | 1 | 0 | 0 | 0 | 0 | 0 | 0 | 0 | 0 | 0 | 0 | 0
| energiedragers (geen elektra) |  |  | energiedragers voor ruimteverwarming |  |  |  | nvt | elektriciteit | aardgas | stookolie | biomassa (bmA) | biomassa (bmB) | biomassa (bmC) | externe warmte forfaitair. T ≥ 60°C | externe warmte forfaitair. T = 40-60°C | externe warmte forfaitair. T=20-40°C | externe warmte forfaitair. T < 20°C |  | bio-¦groen gas | aftap AVI | aftap AVI+BIO | aftap STEG | aftap STEG+BIO | bio-olie | warmtenet (primair) | warmtenet (secundair) | restwarmte CO2-vrij | waterstof (groen) | waterstof (grijs) | WARMTE ¦ Amersfoort, Parkweelde ¦ Collectief WKO |  | WARMTE ¦ Utrecht en Nieuwgein ¦ Primair warmtenet | WARMTE ¦ Utrecht en Nieuwgein ¦ Secundair warmtenet |  | WARMTE ¦ Amersfoort, Parkweelde ¦ Collectief WKO
| energiedragers (geen elektra) |  |  | energiedragers voor koeling |  |  |  | 1: nvt; 2: elektriciteit; 3: aardgas; 4: stookolie; 5: biomassa (bmA); 6: biomassa (bmB); 7: biomassa (bmC); 8: externe warmte forfaitair. T ≥ 60°C; 9: externe warmte forfaitair. T = 40-60°C; 10: externe warmte forfaitair. T=20-40°C; 11: externe warmte forfaitair. T < 20°C; 12: externe koude forfaitair; 13: bio-¦groen gas; 18: bio-olie; toegepaste W/K-netten met kwaliteitsverklaring 25: KOUDE ¦ Amersfoort, Parkweelde ¦ Collectief WKO
| energiedragers (geen elektra) |  |  | energiedragers voor warmtapwater |  |  |  | nvt | elektriciteit | aardgas | stookolie | biomassa (bmA) | biomassa (bmB) | biomassa (bmC) | externe warmte forfaitair. T ≥ 60°C | externe warmte forfaitair. T = 40-60°C | externe warmte forfaitair. T=20-40°C | externe warmte forfaitair. T < 20°C |  | bio-¦groen gas | aftap AVI | aftap AVI+BIO | aftap STEG | aftap STEG+BIO | bio-olie | warmtenet (primair) | warmtenet (secundair) | restwarmte CO2-vrij | waterstof (groen) | waterstof (grijs)
| energiedragers (geen elektra) |  |  | bron NTA8800 tabel 5.4 in paragraaf 5.6.3
energiedragers (geen elektra)
W/K-netten met kwaliteitsverklaring
| W/K-netten met kwaliteitsverklaring |  | . | warmte-/koudenetten met kwaliteitsverklaring
| W/K-netten met kwaliteitsverklaring |  |  | naam |  | eenheid |  | 1 | 2 | 3 | 4 | 5 | 6 | 7 | 8 | 9 | 10 | 11 | 12 | 13 | 14 | 15 | 16 | 17 | 18 | 19 | 20 | 21 | 22 | 23 | 24 | 25 | 26 | 27 | 28 | 29 | 30 | 31 | 32 | 33 | 34 | 35 | 36 | 37 | 38 | 39 | 40 | 41 | 42 | 43 | 44 | 45 | 46 | 47 | 48 | 49 | 50 | 51 | 52 | 53 | 54 | 55 | 56 | 57 | 58 | 59 | 60 | 61 | 62 | 63 | 64 | 65 | 66 | 67 | 68 | 69 | 70 | 71 | 72 | 73 | 74 | 75 | 76 | 77 | 78 | 79 | 80 | 81 | 82 | 83 | 84 | 85 | 86 | 87 | 88 | 89 | 90 | 91 | 92 | 93 | 94 | 95 | 96 | 97 | 98 | 99 | 100
| W/K-netten met kwaliteitsverklaring |  |  | namen en relevante parameters warmte-/koudenetten met kwaliteitsverklaring
| W/K-netten met kwaliteitsverklaring |  |  | naam warmte-/koudenet |  | - |  | 1: WARMTE ¦ Amersfoort, Parkweelde ¦ Collectief WKO; 2: KOUDE ¦ Amersfoort, Parkweelde ¦ Collectief WKO; 3: TAPWATER ¦ Amersfoort, Parkweelde ¦ Collectief WKO; 4: WARMTE ¦ Amsterdam, Buiksloterham ¦ Collectief WKO; 5: KOUDE ¦ Amsterdam, Buiksloterham ¦ Collectief WKO; 6: WARMTE ¦ Veenendaal, DEVO ¦ Warmte- koudenet; 7: KOUDE ¦ Veenendaal, DEVO ¦ Warmte- koudenet; 8: WARMTE ¦ Westland, Westmade Noord ¦ Warmtenet; 9: WARMTE ¦ Amsterdam, Sluisbuurt ¦ Hybride WKO; 10: KOUDE ¦ Amsterdam, Sluisbuurt ¦ Hybride WKO; 11: WARMTE ¦ Lelystad ¦ Warmtenet; 12: WARMTE LT ¦ Amsterdam, Bullewijk ¦ Collectief WKO; 13: WARMTE HT ¦ Amsterdam, Bullewijk ¦ Collectief WKO; 14: KOUDE ¦ Amsterdam, Bullewijk ¦ Collectief WKO; 15: WARMTE ¦ Roosendaal, Stadsoevers ¦ Warmtenet; 16: KOUDE ¦ Amsterdam, Zuidas ¦ Koudenet; 17: KOUDE ¦ Amsterdam, Zuidoost ¦ Koudenet; 18: WARMTE ¦ Westland, Polanen ¦ Warmtenet; 19: WARMTE ¦ Midden- West-Brabant ¦ Warmtenet; 20: WARMTE ¦ Warmtebedrijf Ede ¦ Primair Warmtenet; 21: WARMTE ¦ Warmtebedrijf Ede ¦ Secundair Warmtenet; 22: WARMTE ¦ Eindhoven, de Strijp ¦ Warmtenet; 23: WARMTE ¦ Dordrecht ¦ Primair warmtenet; 24: WARMTE ¦ Dordrecht ¦ Secundair warmtenet; 25: WARMTE ¦ Alkmaar ¦ Primair warmtenet; 26: WARMTE ¦ Rotterdan, Eneco ¦ Primair warmtenet; 27: WARMTE ¦ Rotterdam, Eneco ¦ Secundair warmtenet; 28: WARMTE ¦ Apeldoorn, Zuidbroek ¦ Warmtenet; 29: WARMTE ¦ Eindhoven, Meerhoven ¦ Warmtenet; 30: WARMTE ¦ Enschede ¦ Warmtenet; 31: KOUDE ¦ Hoofddorp, Hydepark ¦ Koudenet; 32: WARMTE ¦ Hoofddorp, Hydepark ¦ warmtenet; 33: WARM TAPWATER ¦ Hoofddorp, Hydepark ¦ warmtenet; 34: WARMTE ¦ Rotterdam, Zuid en Hoogvliet ¦ Primair warmtenet; 35: WARMTE ¦ Nijmegen ¦ Primair warmtenet; 36: WARMTE ¦ Nijmegen ¦ Secundair warmtenet; 37: WARMTE ¦ Duiven, Westervoort, Arnhem ¦ Primair warmtenet; 38: WARMTE ¦ Duiven, Westervoort, Arnhem ¦ Secundair warmtenet; 39: WARMTE ¦ Amsterdam, West en Noord ¦ Primair warmtenet; 40: WARMTE ¦ Amsterdam, West en Noord ¦ Secundair warmtenet; 41: WARMTE ¦ Amsterdam, Zuid-Oost en Almere ¦ Primair warmtenet; 42: WARMTE ¦ Amsterdam, Zuid-Oost en Almere ¦ Secundair warmtenet; 43: WARMTE ¦ Purmerend, SVP ¦ Primair warmtenet; 44: WARMTE ¦ Purmerend, SVP ¦ Secundair warmtenet; 45: WARMTE ¦ Utrecht en Nieuwgein ¦ Primair warmtenet; 46: WARMTE ¦ Utrecht en Nieuwgein ¦ Secundair warmtenet; 47: WARMTE ¦ Den Haag ¦ Primair warmtenet; 48: WARMTE ¦ Den Haag ¦ Secundair warmtenet; 49: WARMTE ¦ Zaanstad ¦ Primair Warmtenet; 50: WARMTE ¦ Sittard ¦ Secundair warmtenet; 51: KOUDE ¦ Sittard ¦ Primair warmtenet; 52: WARMTE ¦ Drechtsteden ¦ Primair warmtenet; 53: WARMTE ¦ Heerlen - Rijnwater ¦ Primair
| W/K-netten met kwaliteitsverklaring |  |  | voor ruimteverwarming |  | - |  | 1: 1; 2: 0; 3: 0; 4: 1; 5: 0; 6: 1; 7: 0; 8: 1; 9: 1; 10: 0; 11: 1; 12: 1; 13: 1; 14: 0; 15: 1; 16: 0; 17: 0; 18: 1; 19: 1; 20: 1; 21: 1; 22: 1; 23: 1; 24: 1; 25: 1; 26: 1; 27: 1; 28: 1; 29: 1; 30: 1; 31: 0; 32: 1; 33: 0; 34: 1; 35: 1; 36: 1; 37: 1; 38: 1; 39: 1; 40: 1; 41: 1; 42: 1; 43: 1; 44: 1; 45: 1; 46: 1; 47: 1; 48: 1; 49: 1; 50: 1; 51: 0; 52: 1; 53: 1
| W/K-netten met kwaliteitsverklaring |  |  | voor koeling |  | - |  | 1: 0; 2: 1; 3: 0; 4: 0; 5: 1; 6: 0; 7: 1; 8: 0; 9: 0; 10: 1; 11: 0; 12: 0; 13: 0; 14: 1; 15: 0; 16: 1; 17: 1; 18: 0; 19: 0; 20: 0; 21: 0; 22: 0; 23: 0; 24: 0; 25: 0; 26: 0; 27: 0; 28: 0; 29: 0; 30: 0; 31: 1; 32: 0; 33: 0; 34: 0; 35: 0; 36: 0; 37: 0; 38: 0; 39: 0; 40: 0; 41: 0; 42: 0; 43: 0; 44: 0; 45: 0; 46: 0; 47: 0; 48: 0; 49: 0; 50: 0; 51: 1; 52: 0; 53: 0
| W/K-netten met kwaliteitsverklaring |  |  | voor warmtapwater |  | - |  | 1: 0; 2: 0; 3: 1; 4: 0; 5: 0; 6: 0; 7: 0; 8: 0; 9: 0; 10: 0; 11: 0; 12: 0; 13: 0; 14: 0; 15: 0; 16: 0; 17: 0; 18: 0; 19: 0; 20: 0; 21: 0; 22: 0; 23: 0; 24: 0; 25: 0; 26: 0; 27: 0; 28: 0; 29: 0; 30: 0; 31: 0; 32: 0; 33: 1; 34: 0; 35: 0; 36: 0; 37: 0; 38: 0; 39: 0; 40: 0; 41: 0; 42: 0; 43: 0; 44: 0; 45: 0; 46: 0; 47: 0; 48: 0; 49: 0; 50: 0; 51: 0; 52: 1; 53: 0
| W/K-netten met kwaliteitsverklaring |  |  | nummer of code kwaliteitsverklaring |  | - |  | 1: 20210502GK; 2: 20210502GK; 3: 20210502GK; 4: 20240129GK; 5: 20240129GK; 6: 20210474GK; 7: 20210474GK; 8: 20210403GK; 9: 20220183GK; 10: 20220183GK; 11: 20210574GK; 12: 20210313GK; 13: 20210313GK; 14: 20210313GK; 15: 20240242GK; 16: 0,42; 17: 20210282GK; 18: 20210202GK; 19: 20210124GK; 20: 20240308GK; 21: 20240308GK; 22: 20210002GK; 23: 20201882GK; 24: 20201882GK; 25: 20220307GK; 26: 20201880GK; 27: 20201880GK; 28: 20220291GK; 29: 20240216GK; 30: 20230105GK; 31: 20220326GK; 32: 20220326GK; 33: 20220326GK; 34: 20230220GK; 35: 20220295GK; 36: 20220295GK; 37: 20201670GK; 38: 20201670GK; 39: 20220337GK; 40: 20220337GK; 41: 20240131GK; 42: 20240131GK; 43: 20230167GK; 44: 20230167GK; 45: 20201595GK; 46: 20201595GK; 47: 20201595GK; 48: 20201595GK; 49: 20220229GK; 50: 20210624GK; 51: 20210624GK; 52: 20230156GK; 53: 20250072GK
| W/K-netten met kwaliteitsverklaring |  |  | primaire energiefactor (fp;del) |  | - |  | 1: 0.55; 2: 0.12; 3: 0.68; 4: 0.49; 5: 0.62; 6: 0.84; 7: 0.09; 8: 0.32; 9: 0.37; 10: 0.12; 11: 0.2; 12: 0.39; 13: 0.69; 14: 0.11; 15: 0.15; 16: 0.2; 17: 0.16; 18: 0.5; 19: 0.28; 20: 0.25; 21: 0.26; 22: 0.66; 23: 0.28; 24: 0.31; 25: 0.2; 26: 0.35; 27: 0.45; 28: 0.59; 29: 0.16; 30: 0.18; 31: 0.05; 32: 0.41; 33: 0.69; 34: 0.27; 35: 0.23; 36: 0.31; 37: 0.16; 38: 0.21; 39: 0.19; 40: 0.21; 41: 0.33; 42: 0.43; 43: 0.39; 44: 0.53; 45: 0.44; 46: 0.57; 47: 0.49; 48: 0.61; 49: 0.69; 50: 0.35; 51: 0.83; 52: 0.28; 53: 0.12
| W/K-netten met kwaliteitsverklaring |  |  | primaire totale energiefactor (fP,ZEB;del;CI) (fp;del) |  | - | bar: 1 to 100
| W/K-netten met kwaliteitsverklaring |  | . | weegfactor primaire totale energiefactor (fP,ZEB;weeg;ci) |  | - |  | 1: 0.45; 2: 0.04; 3: 0.45; 4: 0.45; 5: 0.04; 6: 0.45; 7: 0.04; 8: 0.45; 9: 0.45; 10: 0.04; 11: 0.45; 12: 0.45; 13: 0.45; 14: 0.04; 15: 0.45; 16: 0.04; 17: 0.04; 18: 0.45; 19: 0.45; 20: 0.45; 21: 0.45; 22: 0.45; 23: 0.45; 24: 0.45; 25: 0.45; 26: 0.45; 27: 0.45; 28: 0.45; 29: 0.45; 30: 0.45; 31: 0.04; 32: 0.45; 33: 0.45; 34: 0.45; 35: 0.45; 36: 0.45; 37: 0.45; 38: 0.45; 39: 0.45; 40: 0.45; 41: 0.45; 42: 0.45; 43: 0.45; 44: 0.45; 45: 0.45; 46: 0.45; 47: 0.45; 48: 0.45; 49: 0.45; 50: 0.45; 51: 0.04; 52: 0.45; 53: 0.45
| W/K-netten met kwaliteitsverklaring |  |  | hernieuwbare energiefactor (fp,ren) |  | - |  | 1: 0.63; 2: 0.92; 3: 0.61; 4: 0.62; 5: 0.92; 6: 0.54; 7: 1; 8: 0.78; 9: 0.54; 10: 0.89; 11: 0.88; 12: 0.7; 13: 0.57; 14: 1; 15: 0.89; 16: 0.7; 17: 0.58; 18: 0.65; 19: 0.78; 20: 0.78; 21: 0.77; 22: 0.49; 23: 0.55; 24: 0.55; 25: 0.82; 26: 0.6; 27: 0.6; 28: 0.67; 29: 0.88; 30: 0.87; 31: 1; 32: 0.69; 33: 0.61; 34: 0.8; 35: 0.73; 36: 0.73; 37: 0.81; 38: 0.81; 39: 0.79; 40: 0.79; 41: 0.47; 42: 0.47; 43: 0.68; 44: 0.68; 45: 0.42; 46: 0.42; 47: 0.32; 48: 0.32; 49: 0.51; 50: 0.75; 51: 0; 52: 0.72; 53: 0.88
| W/K-netten met kwaliteitsverklaring |  |  | CO2 emissiecoëfficiënt |  | kg/kWh |  | 1: 0.13; 2: 0.03; 3: 0.16; 4: 0.176; 5: 0.018; 6: 0.19; 7: 0.021; 8: 0.055; 9: 0.15; 10: 0.03; 11: 0.04; 12: 0.09; 13: 0.17; 14: 0.03; 15: 0.026; 16: 0.046; 17: 0.17; 18: 0.1; 19: 0.07; 20: 0.05; 21: 0.05; 22: 0.107; 23: 0.062; 24: 0.068; 25: 0.036; 26: 0.068; 27: 0.09; 28: 0.11; 29: 0.036; 30: 0.04; 31: 0.01; 32: 0.09; 33: 0.15; 34: 0.06; 35: 0.17; 36: 0.17; 37: 0.17; 38: 0.17; 39: 0.17; 40: 0.17; 41: 0.082; 42: 0.082; 43: 0.08; 44: 0.1; 45: 0.17; 46: 0.17; 47: 0.17; 48: 0.17; 49: 0.13; 50: 0.064; 51: 0.111; 52: 0.05; 53: 0.028
| W/K-netten met kwaliteitsverklaring |  |  | datum gewijzigd |  | - |  | 1: 2021; 2: 2021; 3: 2021; 4: 2024; 5: 2024; 6: 2021; 7: 2021; 8: 2021; 9: 2022; 10: 2022; 11: 2021; 12: 2021; 13: 2021; 14: 2021; 15: 2024; 16: 0,42; 17: 2021; 18: 2021; 19: 2021; 20: 2024; 21: 2024; 22: 2021; 23: 2020; 24: 2020; 25: 2022; 26: 2020; 27: 2020; 28: 2022; 29: 2024; 30: 2023; 31: 2022; 32: 2022; 33: 2022; 34: 2023; 35: 2022; 36: 2022; 37: 2020; 38: 2020; 39: 2022; 40: 2022; 41: 2024; 42: 2024; 43: 2023; 44: 2023; 45: 2020; 46: 2020; 47: 2020; 48: 2020; 49: 2022; 50: 2021; 51: 2021; 52: 2023; 53: 2025
| W/K-netten met kwaliteitsverklaring |  |  | bron: website Bureau CRG |  |  |  | 1: 20210502GK; 2: 20210502GK; 3: 20210502GK; 4: 20240129GK; 5: 20240129GK; 6: 20210474GK; 7: 20210474GK; 8: 20210403GK; 9: 20220183GK; 10: 20220183GK; 11: 20210574GK; 12: 20210313GK; 13: 20210313GK; 14: 20210313GK; 15: 20240242GK; 16: 0,42; 17: 20210282GK; 18: 20210202GK; 19: 20210124GK; 20: 20240308GK; 21: 20240308GK; 22: 20210002GK; 23: 20201882GK; 24: 20201882GK; 25: 20220307GK; 26: 20201880GK; 27: 20201880GK; 28: 20220291GK; 29: 20240216GK; 30: 20230105GK; 31: 20220326GK; 32: 20220326GK; 33: 20220326GK; 34: 20230220GK; 35: 20220295GK; 36: 20220295GK; 37: 20201670GK; 38: 20201670GK; 39: 20220337GK; 40: 20220337GK; 41: 20240131GK; 42: 20240131GK; 43: 20230167GK; 44: 20230167GK; 45: 20201595GK; 46: 20201595GK; 47: 20201595GK; 48: 20201595GK; 49: 20220229GK; 50: 20210624GK; 51: 20210624GK; 52: 20230156GK; 53: 20250072GK
W/K-netten met kwaliteitsverklaring
energiedrager elektriciteit
| energiedrager elektriciteit |  | . | energiedrager (export) elektriciteit | bar: 1 to 11
| energiedrager elektriciteit |  |  | naam |  | eenheid |  | 1 | 2 | 3 | 4 | 5 | 6 | 7 | 8 | 9 | 10
| energiedrager elektriciteit |  |  | primaire energiefactor en CO2 emissiecoëfficiënt | [6 empty] | eigen energiedrager | eigen energiedrager | eigen energiedrager | eigen energiedrager | eigen energiedrager | eigen energiedrager | eigen energiedrager
| energiedrager elektriciteit |  |  | typering opwekking elektriciteit |  | - |  | 1: NTA8800:2025; 2: NTA8800:2026; 3: 2030 (o.b.v. KEV'25)
| energiedrager elektriciteit |  |  | primaire fossiele energiefactor elektriciteit [0,0-2,0] |  | - |  | 1: 1.45; 2: 1.45; 3: 0.67
| energiedrager elektriciteit |  |  | primaire fossiele energiefactor export elektriciteit [0,0-2,0] |  | - |  | 1: 1.45; 2: 1.45; 3: 0.67
| energiedrager elektriciteit |  |  | primaire-totale-energiefactor elektriciteit (fP,ZEB;del;ci) [0,0-2,0] |  |  |  | 1: 1.35; 2: 1.35; 3: 1.39
| energiedrager elektriciteit |  |  | primaire-totale-energiefactor export elektriciteit [0,0-2,0] |  |  |  | 1: 1; 2: 1; 3: 1.39
| energiedrager elektriciteit |  |  | weegfactor primaire totale energiefactor (fP,ZEB;weeg;ci) | bar: 1 to 10
| energiedrager elektriciteit |  |  | weegfactor primaire totale energiefactor, export | bar: 1 to 10
| energiedrager elektriciteit |  |  | CO2 emissiecoëfficiënt elektriciteit [0,0-0,5] |  | ton/MWh_finaal |  | 1: 0.34; 2: 0.268; 3: 0.11
| energiedrager elektriciteit |  |  | CO2 emissiecoëfficiënt export elektriciteit [0,0-0,5] |  | ton/MWh_finaal |  | 1: 0.34; 2: 0.268; 3: 0.11
| energiedrager elektriciteit |  |  | ** Let op: het jaar 2040 is niet vermeld in de KEV 2025 en de KEV2024, daarom wordt in UMGO 5.3.0 dit jaar niet langer meegenomen. | **Let op: in de NTA8800 typering was nog geen sprake van primair totale energie en de weegfactor primair totale energie. Deze zijn hier ingevoerd o.b.v. de NTA8800:2026 |  |  | 1: NTA8800 tabel 5.3; 2: NTA8800-2026, tabel AB.3; 3: Klimaat- en Energieverkenning 2025, tabel 29b
energiedrager elektriciteit
gebruiksfuncties
| gebruiksfuncties |  | . | gebruiksfuncties
| gebruiksfuncties |  |  | naam |  | eenheid |  | 1 | 2 | 3 | 4 | 5 | 6 | 7 | 8 | 9 | 10 | 11 | 12
| gebruiksfuncties |  |  | namen gebruiksfuncties
| gebruiksfuncties |  |  | gebruiksfunctie |  | - |  | kantoor | bijeenkomst | kinderopvang | onderwijs | zorg overig | zorg met bed | winkel | sport | logies | cel | woning | woongebouw
| gebruiksfuncties |  |  | gebruiksfunctie - tbv fitcurve NTA8800 |  | - |  | kantoor | bijeenkomst | kinderopvang | onderwijs | zorg overig | zorg met bed | winkel | sport | logies | cel | woning | woning
gebruiksfuncties
correctiefactor RV;nd
| correctiefactor RV;nd |  | . | correctiefactor warmtebehoefte ruimteverwarming
| correctiefactor RV;nd |  |  | naam |  | eenheid |  | 1 | 2 | 3 | 4 | 5 | 6 | 7 | 8 | 9 | 10 | 11 | 12
| correctiefactor RV;nd |  |  | correctiefactor warmtebehoefte | correctie = C1 * U,gem ^ C2
| correctiefactor RV;nd |  |  | gebruiksfunctie |  | - |  | kantoor | bijeenkomst | kinderopvang | onderwijs | zorg overig | zorg met bed | winkel | sport | logies | cel | woning | woongebouw
| correctiefactor RV;nd |  |  | C1 |  | - | formule | 0.672 | 0.672 | 0.672 | 0.672 | 0.672 | 0.672 | 0.672 | 0.672 | 0.672 | 0.672 | 0.672 | 0.672
| correctiefactor RV;nd |  |  | C2 |  | - | formule | -0.376 | -0.376 | -0.376 | -0.376 | -0.376 | -0.376 | -0.376 | -0.376 | -0.376 | -0.376 | -0.376 | -0.376
correctiefactor RV;nd
netto warmtebehoefte warmtapwater
| netto warmtebehoefte warmtapwater |  | . | netto warmtebehoefte warmtapwater
| netto warmtebehoefte warmtapwater |  |  | naam |  | eenheid |  | 1 | 2 | 3 | 4 | 5 | 6 | 7 | 8 | 9 | 10 | 11 | 12
| netto warmtebehoefte warmtapwater |  |  | netto warmtebehoefte warmtapwater per gebruiksfunctie
| netto warmtebehoefte warmtapwater |  |  | gebruiksfunctie |  | - |  | kantoor | bijeenkomst | kinderopvang | onderwijs | zorg overig | zorg met bed | winkel | sport | logies | cel | woning | woongebouw
| netto warmtebehoefte warmtapwater |  | . | spec. warmtebehoefte tapwater utiliteit - EP |  | kWh/m2 |  | 1.4 | 2.8 | 2.8 | 1.4 | 2.8 | 15.3 | 1.4 | 12.5 | 12.5 | 4.2 | 0 | 0
| netto warmtebehoefte warmtapwater |  | . | spec. warmtebehoefte tapwater utiliteit - MWA |  | kWh/m2 |  | 1.12 | 2.24 | 2.24 | 1.12 | 2.24 | 12.24 | 1.12 | 10 | 10 | 3.36 | 0 | 0
| netto warmtebehoefte warmtapwater |  | . | spec. warmtebehoefte tapwater woningen - EP |  | kWh/pers |  | 0 | 0 | 0 | 0 | 0 | 0 | 0 | 0 | 0 | 0 | 856 | 856
| netto warmtebehoefte warmtapwater |  | . | spec. warmtebehoefte tapwater woningen - MWA |  | kWh/pers |  | 0 | 0 | 0 | 0 | 0 | 0 | 0 | 0 | 0 | 0 | 545 | 545
| EP/MWA tapwater |  |  | factor |  | - |  | 0.8 | 0.8 | 0.8 | 0.8 | 0.8 | 0.8 | 0.8 | 0.8 | 0.8 | 0.8 | 0.63668 | 0.63668
| netto warmtebehoefte warmtapwater |  |  | bron: NTA8800, paragraaf 13.2 en maatwerkadviesrapporten
netto warmtebehoefte warmtapwater
netto warmtebehoefte warmtapwater
| netto warmtebehoefte warmtapwater |  | . | specifiek niet gebouwgebonden elektriciteitsgebruik
| netto warmtebehoefte warmtapwater |  |  | naam |  | eenheid |  | 1 | 2 | 3 | 4 | 5 | 6 | 7 | 8 | 9 | 10 | 11 | 12
| netto warmtebehoefte warmtapwater |  |  | specifiek niet gebouwgebonden elektriciteitsgebruik utiliteitsgebouwen (NTA8800)
| netto warmtebehoefte warmtapwater |  |  | gebruiksfunctie |  | - |  | kantoor | bijeenkomst | kinderopvang | onderwijs | zorg overig | zorg met bed | winkel | sport | logies | cel | woning | woongebouw
| netto warmtebehoefte warmtapwater |  |  | specifiek elektriciteitsverbruik apparatuur (NTA8800, tabel 7.3) |  | W/m2 |  | 4 | 1 | 1 | 2 | 3 | 4 | 3 | 1 | 2 | 2 | 0 | 0
| netto warmtebehoefte warmtapwater |  |  | apparatuur - elektrisch niet gebouwgebonden (8760 uur) |  | kWh/m2 |  | 35.04 | 8.76 | 8.76 | 17.52 | 26.28 | 35.04 | 26.28 | 8.76 | 17.52 | 17.52 | 0 | 0
| netto warmtebehoefte warmtapwater |  |  | bron: NTA8800 tabel 7.3 (specifieke interne warmteproductie door apparatuur) - voor woningen wordt uitgegaan van cijfers CBS (zie tabel 'huishoudelijk elektriciteitsgebruik woningen')
netto warmtebehoefte warmtapwater
koken
| koken |  | . | koken | bar: 1 to 2
| koken |  |  | naam |  | eenheid | bar: 1 to 2
| koken |  |  | energiegebruik koken op gas/elektriciteit alleen relevant voor woningen
| koken |  |  | koken op elektriciteit | per woning | kWh/won |  | 1: 211
| koken |  |  |  | gemiddeld per m2 | kWh/m2 |  | 1: 1.7583
| koken |  |  |  | energiedrager | - |  | 1: elektriciteit
| koken |  |  | koken op gas | per woning in m3 | m3/won |  | 1: 39
| koken |  |  |  | per woning energetisch in kWh | kWh/won |  | 1: 381.0083
| koken |  |  |  | gemiddeld per m2 | kWh/m2 |  | 1: 3.1751
| koken |  |  |  | energiedrager | - |  | 1: aardgas
| koken |  |  | bron: Correctie elektriciteitsverbruik koken", ECN-N-014-024, 29 september 2014 (Update 2026: bron is verouderd, maar nieuw desktop research toont waarden rond de 175-225kWh/jaar).
koken
huishoudelijk elektriciteitsgebruik woningen
| huishoudelijk elektriciteitsgebruik woningen |  | . | huishoudelijk elektriciteitsgebruik woningen | bar: 1 to 3
| huishoudelijk elektriciteitsgebruik woningen |  |  | naam |  | eenheid |  | 1: 1; 2: 2
| huishoudelijk elektriciteitsgebruik woningen |  |  | gemiddeld(e) elektriciteitsgebruik en gebruiksoppervlakte NL woningen
| huishoudelijk elektriciteitsgebruik woningen |  |  | elektriciteitsgebruik per woning 2025 |  | kWh/won |  | 1: 2550; 2: Statline CBS 2026, sorteren op 'Nederland' en 'Totalen'
| huishoudelijk elektriciteitsgebruik woningen |  |  | gemiddelde gebruiksoppervlakte NL woningen 2022-2025 |  | m2/won |  | 1: 120; 2: Statline CBS 2026, gecontroleerd in 2026
| huishoudelijk elektriciteitsgebruik woningen |  |  | aandeel elektrisch koken |  | % |  | 1: 25%
| huishoudelijk elektriciteitsgebruik woningen |  |  | elektriciteitsgebruik per m2 gebruiksoppervlakte
| huishoudelijk elektriciteitsgebruik woningen |  |  | gemiddeld per m2 |  | kWh/m2 |  | 1: 21.25
| huishoudelijk elektriciteitsgebruik woningen |  |  | aftrekpost: gebouwgebonden elektriciteitsgebruik |  | kWh/m2 |  | 1: 9.5; 2: W/E 2020
| huishoudelijk elektriciteitsgebruik woningen |  |  | aftrekpost: elektriciteitsgebruik koken gemiddeld in Nederland |  | kWh/m2 |  | 1: 0.43958
| huishoudelijk elektriciteitsgebruik woningen |  |  | gemiddeld niet-gebouwgebonden |  | kWh/m2 |  | 1: 11.3104
| huishoudelijk elektriciteitsgebruik woningen |  |  | optioneel: eigen waarde [≥0,00] | bar: 1
| huishoudelijk elektriciteitsgebruik woningen |  |  | bronnen: Statline CBS en W/E adviseurs
huishoudelijk elektriciteitsgebruik woningen
ondergrens QH;nd en QC;nd
| ondergrens QH;nd en QC;nd |  |  | ondergrens QH;nd en QC;nd | bar: 1 to 2
| ondergrens QH;nd en QC;nd |  |  | naam |  | eenheid | bar: 1 to 2
| ondergrens QH;nd en QC;nd |  |  | ondergrens voor
| ondergrens QH;nd en QC;nd |  |  | QH;nd |  | kWh/m2 | bar: 1
| ondergrens QH;nd en QC;nd |  |  | QC;nd |  | kWh/m2 | [368 empty] | EPwoningA1055QC;nd | bar: 1
ondergrens QH;nd en QC;nd
fitcurves NTA8800
| fitcurves NTA8800 |  | . | fitcurves NTA8800: parameters Q,EP1, QHnd, Qhzonder_nd, QCnd
| fitcurves NTA8800 |  |  | naam |  | eenheid |  | 1 | 2 | 3 | 4 | 5 | 6 | 7 | 8 | 9 | 10 | 11 | 12 | 13 | 14 | 15 | 16 | 17 | 18 | 19 | 20 | 21 | 22 | 23 | 24 | 25 | 26 | 27 | 28 | 29 | 30 | 31 | 32 | 33 | 34 | 35 | 36 | 37 | 38 | 39 | 40 | 41 | 42 | 43 | 44 | 45 | 46 | 47 | 48 | 49 | 50 | 51 | 52 | 53 | 54 | 55 | 56 | 57 | 58 | 59 | 60 | 61 | 62 | 63 | 64 | 65 | 66 | 67 | 68 | 69 | 70 | 71 | 72 | 73 | 74 | 75 | 76 | 77 | 78 | 79 | 80 | 81 | 82 | 83 | 84 | 85 | 86 | 87 | 88 | 89 | 90 | 91 | 92 | 93 | 94 | 95 | 96 | 97 | 98 | 99 | 100 | 101 | 102 | 103 | 104 | 105 | 106 | 107 | 108 | 109 | 110 | 111 | 112 | 113 | 114 | 115 | 116 | 117 | 118 | 119 | 120 | 121 | 122 | 123 | 124 | 125 | 126 | 127 | 128 | 129 | 130 | 131 | 132 | 133 | 134 | 135 | 136 | 137 | 138 | 139 | 140 | 141 | 142 | 143 | 144 | 145 | 146 | 147 | 148 | 149 | 150 | 151 | 152 | 153 | 154 | 155 | 156 | 157 | 158 | 159 | 160 | 161 | 162 | 163 | 164 | 165 | 166 | 167 | 168 | 169 | 170 | 171 | 172 | 173 | 174 | 175 | 176 | 177 | 178 | 179 | 180 | 181 | 182 | 183 | 184 | 185 | 186 | 187 | 188 | 189 | 190 | 191 | 192 | 193 | 194 | 195 | 196 | 197 | 198 | 199 | 200 | 201 | 202 | 203 | 204 | 205 | 206 | 207 | 208 | 209 | 210 | 211 | 212 | 213 | 214 | 215 | 216 | 217 | 218 | 219 | 220 | 221 | 222 | 223 | 224 | 225 | 226 | 227 | 228 | 229 | 230 | 231 | 232 | 233 | 234 | 235 | 236 | 237 | 238 | 239 | 240 | 241 | 242 | 243 | 244 | 245 | 246 | 247 | 248 | 249 | 250 | 251 | 252 | 253 | 254 | 255 | 256 | 257 | 258 | 259 | 260 | 261 | 262 | 263 | 264 | 265 | 266 | 267 | 268 | 269 | 270 | 271 | 272 | 273 | 274 | 275 | 276 | 277 | 278 | 279 | 280 | 281 | 282 | 283 | 284 | 285 | 286 | 287 | 288 | 289 | 290 | 291 | 292 | 293 | 294 | 295 | 296 | 297 | 298 | 299 | 300 | 301 | 302 | 303 | 304 | 305 | 306 | 307 | 308 | 309 | 310 | 311 | 312 | 313 | 314 | 315 | 316 | 317 | 318 | 319 | 320 | 321 | 322 | 323 | 324 | 325 | 326 | 327 | 328 | 329 | 330 | 331 | 332 | 333 | 334 | 335 | 336 | 337 | 338 | 339 | 340 | 341 | 342 | 343 | 344 | 345 | 346 | 347 | 348 | 349 | 350 | 351 | 352 | 353 | 354 | 355 | 356 | 357 | 358 | 359 | 360 | 361 | 362 | 363 | 364 | 365 | 366 | 367 | 368 | 369 | 370 | 371 | 372 | 373 | 374 | 375 | 376 | 377 | 378 | 379 | 380 | 381 | 382 | 383 | 384 | 385 | 386 | 387 | 388 | 389 | 390 | 391 | 392 | 393 | 394 | 395 | 396 | 397 | 398 | 399 | 400 | 401 | 402 | 403 | 404 | 405 | 406 | 407 | 408 | 409 | 410 | 411 | 412 | 413 | 414 | 415 | 416 | 417 | 418 | 419 | 420 | 421 | 422 | 423 | 424 | 425 | 426 | 427 | 428 | 429 | 430 | 431 | 432 | 433 | 434 | 435 | 436 | 437 | 438 | 439 | 440 | 441 | 442 | 443 | 444 | 445 | 446 | 447 | 448 | 449 | 450 | 451 | 452 | 453 | 454 | 455 | 456 | 457 | 458 | 459 | 460 | 461 | 462 | 463 | 464 | 465 | 466 | 467 | 468 | 469 | 470 | 471 | 472 | 473 | 474 | 475 | 476 | 477 | 478 | 479 | 480 | 481 | 482 | 483 | 484 | 485 | 486 | 487 | 488 | 489 | 490 | 491 | 492 | 493 | 494 | 495 | 496 | 497 | 498 | 499 | 500 | 501 | 502 | 503 | 504 | 505 | 506 | 507 | 508 | 509 | 510 | 511 | 512 | 513 | 514 | 515 | 516 | 517 | 518 | 519 | 520 | 521 | 522 | 523 | 524 | 525 | 526 | 527 | 528 | 529 | 530 | 531 | 532 | 533 | 534 | 535 | 536 | 537 | 538 | 539 | 540 | 541 | 542 | 543 | 544 | 545 | 546 | 547 | 548 | 549 | 550 | 551 | 552 | 553 | 554 | 555 | 556 | 557 | 558 | 559 | 560 | 561 | 562 | 563 | 564 | 565 | 566 | 567 | 568 | 569 | 570 | 571 | 572 | 573 | 574 | 575 | 576 | 577 | 578 | 579 | 580 | 581 | 582 | 583 | 584 | 585 | 586 | 587 | 588 | 589 | 590 | 591 | 592 | 593 | 594 | 595 | 596 | 597 | 598 | 599 | 600 | 601 | 602 | 603 | 604 | 605 | 606 | 607 | 608 | 609 | 610 | 611 | 612 | 613 | 614 | 615 | 616 | 617 | 618 | 619 | 620 | 621 | 622 | 623 | 624 | 625 | 626 | 627 | 628 | 629 | 630 | 631 | 632 | 633 | 634 | 635 | 636 | 637 | 638 | 639 | 640 | 641 | 642 | 643 | 644 | 645 | 646 | 647 | 648 | 649 | 650 | 651 | 652 | 653 | 654 | 655 | 656 | 657 | 658 | 659 | 660 | 661 | 662 | 663 | 664 | 665 | 666 | 667 | 668 | 669 | 670 | 671 | 672 | 673 | 674 | 675 | 676 | 677 | 678 | 679 | 680 | 681 | 682 | 683 | 684 | 685 | 686 | 687 | 688 | 689 | 690 | 691 | 692 | 693 | 694 | 695 | 696 | 697 | 698 | 699 | 700 | 701 | 702 | 703 | 704 | 705 | 706 | 707 | 708 | 709 | 710 | 711 | 712 | 713 | 714 | 715 | 716 | 717 | 718 | 719 | 720 | 721 | 722 | 723 | 724 | 725 | 726 | 727 | 728 | 729 | 730 | 731 | 732 | 733 | 734 | 735 | 736 | 737 | 738 | 739 | 740 | 741 | 742 | 743 | 744 | 745 | 746 | 747 | 748 | 749 | 750 | 751 | 752 | 753 | 754 | 755 | 756 | 757 | 758 | 759 | 760 | 761 | 762 | 763 | 764 | 765 | 766 | 767 | 768 | 769 | 770 | 771 | 772 | 773 | 774 | 775 | 776 | 777 | 778 | 779 | 780 | 781 | 782 | 783 | 784 | 785 | 786 | 787 | 788 | 789 | 790 | 791 | 792 | 793 | 794 | 795 | 796 | 797 | 798 | 799 | 800 | 801 | 802 | 803 | 804 | 805 | 806 | 807 | 808 | 809 | 810 | 811 | 812 | 813 | 814 | 815 | 816 | 817 | 818 | 819 | 820 | 821 | 822 | 823 | 824 | 825 | 826 | 827 | 828 | 829 | 830 | 831 | 832 | 833 | 834 | 835 | 836 | 837 | 838 | 839 | 840 | 841 | 842 | 843 | 844 | 845 | 846 | 847 | 848 | 849 | 850 | 851 | 852 | 853 | 854 | 855 | 856 | 857 | 858 | 859 | 860 | 861 | 862 | 863 | 864 | 865 | 866 | 867 | 868 | 869 | 870 | 871 | 872 | 873 | 874 | 875 | 876 | 877 | 878 | 879 | 880 | 881 | 882 | 883 | 884 | 885 | 886 | 887 | 888 | 889 | 890 | 891 | 892 | 893 | 894 | 895 | 896 | 897 | 898 | 899 | 900 | 901 | 902 | 903 | 904 | 905 | 906 | 907 | 908 | 909 | 910 | 911 | 912 | 913 | 914 | 915 | 916 | 917 | 918 | 919 | 920 | 921 | 922 | 923 | 924 | 925 | 926 | 927 | 928 | 929 | 930 | 931 | 932 | 933 | 934 | 935 | 936 | 937 | 938 | 939 | 940 | 941 | 942 | 943 | 944 | 945 | 946 | 947 | 948 | 949 | 950 | 951 | 952 | 953 | 954 | 955 | 956 | 957 | 958 | 959 | 960 | 961 | 962 | 963 | 964 | 965 | 966 | 967 | 968 | 969 | 970 | 971 | 972 | 973 | 974 | 975 | 976 | 977 | 978 | 979 | 980 | 981 | 982 | 983 | 984 | 985 | 986 | 987 | 988 | 989 | 990 | 991 | 992 | 993 | 994 | 995 | 996 | 997 | 998 | 999 | 1000 | 1001 | 1002 | 1003 | 1004 | 1005 | 1006 | 1007 | 1008 | 1009 | 1010 | 1011 | 1012 | 1013 | 1014 | 1015 | 1016 | 1017 | 1018 | 1019 | 1020 | 1021 | 1022 | 1023 | 1024 | 1025 | 1026 | 1027 | 1028 | 1029 | 1030 | 1031 | 1032 | 1033 | 1034 | 1035 | 1036 | 1037 | 1038 | 1039 | 1040 | 1041 | 1042 | 1043 | 1044 | 1045 | 1046 | 1047 | 1048 | 1049 | 1050 | 1051 | 1052 | 1053 | 1054 | 1055 | 1056 | 1057 | 1058 | 1059 | 1060 | 1061 | 1062 | 1063 | 1064 | 1065 | 1066 | 1067 | 1068 | 1069 | 1070 | 1071 | 1072 | 1073 | 1074 | 1075 | 1076 | 1077 | 1078 | 1079 | 1080
| fitcurves NTA8800 |  |  | methode (EP, MWA) |  | - |  | EP | EP | EP | EP | EP | EP | EP | EP | EP | EP | EP | EP | EP | EP | EP | EP | EP | EP | EP | EP | EP | EP | EP | EP | EP | EP | EP | EP | EP | EP | EP | EP | EP | EP | EP | EP | EP | EP | EP | EP | EP | EP | EP | EP | EP | EP | EP | EP | EP | EP | EP | EP | EP | EP | EP | EP | EP | EP | EP | EP | EP | EP | EP | EP | EP | EP | EP | EP | EP | EP | EP | EP | EP | EP | EP | EP | EP | EP | EP | EP | EP | EP | EP | EP | EP | EP | EP | EP | EP | EP | EP | EP | EP | EP | EP | EP | EP | EP | EP | EP | EP | EP | EP | EP | EP | EP | EP | EP | EP | EP | EP | EP | EP | EP | EP | EP | EP | EP | EP | EP | EP | EP | EP | EP | EP | EP | EP | EP | EP | EP | EP | EP | EP | EP | EP | EP | EP | EP | EP | EP | EP | EP | EP | EP | EP | EP | EP | EP | EP | EP | EP | EP | EP | EP | EP | EP | EP | EP | EP | EP | EP | EP | EP | EP | EP | EP | EP | EP | EP | EP | EP | EP | EP | EP | EP | EP | EP | EP | EP | EP | MWA | MWA | MWA | MWA | MWA | MWA | MWA | MWA | MWA | MWA | MWA | MWA | MWA | MWA | MWA | MWA | MWA | MWA | MWA | MWA | MWA | MWA | MWA | MWA | MWA | MWA | MWA | MWA | MWA | MWA | MWA | MWA | MWA | MWA | MWA | MWA | MWA | MWA | MWA | MWA | MWA | MWA | MWA | MWA | MWA | MWA | MWA | MWA | MWA | MWA | MWA | MWA | MWA | MWA | MWA | MWA | MWA | MWA | MWA | MWA | MWA | MWA | MWA | MWA | MWA | MWA | MWA | MWA | MWA | MWA | MWA | MWA | MWA | MWA | MWA | MWA | MWA | MWA | MWA | MWA | MWA | MWA | MWA | MWA | MWA | MWA | MWA | MWA | MWA | MWA | MWA | MWA | MWA | MWA | MWA | MWA | MWA | MWA | MWA | MWA | MWA | MWA | MWA | MWA | MWA | MWA | MWA | MWA | MWA | MWA | MWA | MWA | MWA | MWA | MWA | MWA | MWA | MWA | MWA | MWA | MWA | MWA | MWA | MWA | MWA | MWA | MWA | MWA | MWA | MWA | MWA | MWA | MWA | MWA | MWA | MWA | MWA | MWA | MWA | MWA | MWA | MWA | MWA | MWA | MWA | MWA | MWA | MWA | MWA | MWA | MWA | MWA | MWA | MWA | MWA | MWA | MWA | MWA | MWA | MWA | MWA | MWA | MWA | MWA | MWA | MWA | MWA | MWA | MWA | MWA | MWA | MWA | MWA | MWA | MWA | MWA | MWA | MWA | MWA | MWA | EP | EP | EP | EP | EP | EP | EP | EP | EP | EP | EP | EP | EP | EP | EP | EP | EP | EP | EP | EP | EP | EP | EP | EP | EP | EP | EP | EP | EP | EP | EP | EP | EP | EP | EP | EP | EP | EP | EP | EP | EP | EP | EP | EP | EP | EP | EP | EP | EP | EP | EP | EP | EP | EP | EP | EP | EP | EP | EP | EP | EP | EP | EP | EP | EP | EP | EP | EP | EP | EP | EP | EP | EP | EP | EP | EP | EP | EP | EP | EP | EP | EP | EP | EP | EP | EP | EP | EP | EP | EP | EP | EP | EP | EP | EP | EP | EP | EP | EP | EP | EP | EP | EP | EP | EP | EP | EP | EP | EP | EP | EP | EP | EP | EP | EP | EP | EP | EP | EP | EP | EP | EP | EP | EP | EP | EP | EP | EP | EP | EP | EP | EP | EP | EP | EP | EP | EP | EP | EP | EP | EP | EP | EP | EP | EP | EP | EP | EP | EP | EP | EP | EP | EP | EP | EP | EP | EP | EP | EP | EP | EP | EP | EP | EP | EP | EP | EP | EP | EP | EP | EP | EP | EP | EP | EP | EP | EP | EP | EP | EP | MWA | MWA | MWA | MWA | MWA | MWA | MWA | MWA | MWA | MWA | MWA | MWA | MWA | MWA | MWA | MWA | MWA | MWA | MWA | MWA | MWA | MWA | MWA | MWA | MWA | MWA | MWA | MWA | MWA | MWA | MWA | MWA | MWA | MWA | MWA | MWA | MWA | MWA | MWA | MWA | MWA | MWA | MWA | MWA | MWA | MWA | MWA | MWA | MWA | MWA | MWA | MWA | MWA | MWA | MWA | MWA | MWA | MWA | MWA | MWA | MWA | MWA | MWA | MWA | MWA | MWA | MWA | MWA | MWA | MWA | MWA | MWA | MWA | MWA | MWA | MWA | MWA | MWA | MWA | MWA | MWA | MWA | MWA | MWA | MWA | MWA | MWA | MWA | MWA | MWA | MWA | MWA | MWA | MWA | MWA | MWA | MWA | MWA | MWA | MWA | MWA | MWA | MWA | MWA | MWA | MWA | MWA | MWA | MWA | MWA | MWA | MWA | MWA | MWA | MWA | MWA | MWA | MWA | MWA | MWA | MWA | MWA | MWA | MWA | MWA | MWA | MWA | MWA | MWA | MWA | MWA | MWA | MWA | MWA | MWA | MWA | MWA | MWA | MWA | MWA | MWA | MWA | MWA | MWA | MWA | MWA | MWA | MWA | MWA | MWA | MWA | MWA | MWA | MWA | MWA | MWA | MWA | MWA | MWA | MWA | MWA | MWA | MWA | MWA | MWA | MWA | MWA | MWA | MWA | MWA | MWA | MWA | MWA | MWA | MWA | MWA | MWA | MWA | MWA | MWA | EP | EP | EP | EP | EP | EP | EP | EP | EP | EP | EP | EP | EP | EP | EP | EP | EP | EP | EP | EP | EP | EP | EP | EP | EP | EP | EP | EP | EP | EP | EP | EP | EP | EP | EP | EP | EP | EP | EP | EP | EP | EP | EP | EP | EP | EP | EP | EP | EP | EP | EP | EP | EP | EP | EP | EP | EP | EP | EP | EP | EP | EP | EP | EP | EP | EP | EP | EP | EP | EP | EP | EP | EP | EP | EP | EP | EP | EP | EP | EP | EP | EP | EP | EP | EP | EP | EP | EP | EP | EP | EP | EP | EP | EP | EP | EP | EP | EP | EP | EP | EP | EP | EP | EP | EP | EP | EP | EP | EP | EP | EP | EP | EP | EP | EP | EP | EP | EP | EP | EP | EP | EP | EP | EP | EP | EP | EP | EP | EP | EP | EP | EP | EP | EP | EP | EP | EP | EP | EP | EP | EP | EP | EP | EP | EP | EP | EP | EP | EP | EP | EP | EP | EP | EP | EP | EP | EP | EP | EP | EP | EP | EP | EP | EP | EP | EP | EP | EP | EP | EP | EP | EP | EP | EP | EP | EP | EP | EP | EP | EP | MWA | MWA | MWA | MWA | MWA | MWA | MWA | MWA | MWA | MWA | MWA | MWA | MWA | MWA | MWA | MWA | MWA | MWA | MWA | MWA | MWA | MWA | MWA | MWA | MWA | MWA | MWA | MWA | MWA | MWA | MWA | MWA | MWA | MWA | MWA | MWA | MWA | MWA | MWA | MWA | MWA | MWA | MWA | MWA | MWA | MWA | MWA | MWA | MWA | MWA | MWA | MWA | MWA | MWA | MWA | MWA | MWA | MWA | MWA | MWA | MWA | MWA | MWA | MWA | MWA | MWA | MWA | MWA | MWA | MWA | MWA | MWA | MWA | MWA | MWA | MWA | MWA | MWA | MWA | MWA | MWA | MWA | MWA | MWA | MWA | MWA | MWA | MWA | MWA | MWA | MWA | MWA | MWA | MWA | MWA | MWA | MWA | MWA | MWA | MWA | MWA | MWA | MWA | MWA | MWA | MWA | MWA | MWA | MWA | MWA | MWA | MWA | MWA | MWA | MWA | MWA | MWA | MWA | MWA | MWA | MWA | MWA | MWA | MWA | MWA | MWA | MWA | MWA | MWA | MWA | MWA | MWA | MWA | MWA | MWA | MWA | MWA | MWA | MWA | MWA | MWA | MWA | MWA | MWA | MWA | MWA | MWA | MWA | MWA | MWA | MWA | MWA | MWA | MWA | MWA | MWA | MWA | MWA | MWA | MWA | MWA | MWA | MWA | MWA | MWA | MWA | MWA | MWA | MWA | MWA | MWA | MWA | MWA | MWA | MWA | MWA | MWA | MWA | MWA | MWA
| fitcurves NTA8800 |  |  | gebruiksfunctie |  | - |  | bijeenkomst | kantoor | kinderopvang | logies | onderwijs | sport | winkel | woning | zorg met bed | zorg overig | bijeenkomst | kantoor | kinderopvang | logies | onderwijs | sport | winkel | woning | zorg met bed | zorg overig | bijeenkomst | kantoor | kinderopvang | logies | onderwijs | sport | winkel | woning | zorg met bed | zorg overig | bijeenkomst | kantoor | kinderopvang | logies | onderwijs | sport | winkel | woning | zorg met bed | zorg overig | bijeenkomst | kantoor | kinderopvang | logies | onderwijs | sport | winkel | woning | zorg met bed | zorg overig | bijeenkomst | kantoor | kinderopvang | logies | onderwijs | sport | winkel | woning | zorg met bed | zorg overig | bijeenkomst | kantoor | kinderopvang | logies | onderwijs | sport | winkel | woning | zorg met bed | zorg overig | bijeenkomst | kantoor | kinderopvang | logies | onderwijs | sport | winkel | woning | zorg met bed | zorg overig | bijeenkomst | kantoor | kinderopvang | logies | onderwijs | sport | winkel | woning | zorg met bed | zorg overig | bijeenkomst | kantoor | kinderopvang | logies | onderwijs | sport | winkel | woning | zorg met bed | zorg overig | bijeenkomst | kantoor | kinderopvang | logies | onderwijs | sport | winkel | woning | zorg met bed | zorg overig | bijeenkomst | kantoor | kinderopvang | logies | onderwijs | sport | winkel | woning | zorg met bed | zorg overig | bijeenkomst | kantoor | kinderopvang | logies | onderwijs | sport | winkel | woning | zorg met bed | zorg overig | bijeenkomst | kantoor | kinderopvang | logies | onderwijs | sport | winkel | woning | zorg met bed | zorg overig | bijeenkomst | kantoor | kinderopvang | logies | onderwijs | sport | winkel | woning | zorg met bed | zorg overig | bijeenkomst | kantoor | kinderopvang | logies | onderwijs | sport | winkel | woning | zorg met bed | zorg overig | bijeenkomst | kantoor | kinderopvang | logies | onderwijs | sport | winkel | woning | zorg met bed | zorg overig | bijeenkomst | kantoor | kinderopvang | logies | onderwijs | sport | winkel | woning | zorg met bed | zorg overig | bijeenkomst | kantoor | kinderopvang | logies | onderwijs | sport | winkel | woning | zorg met bed | zorg overig | bijeenkomst | kantoor | kinderopvang | logies | onderwijs | sport | winkel | woning | zorg met bed | zorg overig | bijeenkomst | kantoor | kinderopvang | logies | onderwijs | sport | winkel | woning | zorg met bed | zorg overig | bijeenkomst | kantoor | kinderopvang | logies | onderwijs | sport | winkel | woning | zorg met bed | zorg overig | bijeenkomst | kantoor | kinderopvang | logies | onderwijs | sport | winkel | woning | zorg met bed | zorg overig | bijeenkomst | kantoor | kinderopvang | logies | onderwijs | sport | winkel | woning | zorg met bed | zorg overig | bijeenkomst | kantoor | kinderopvang | logies | onderwijs | sport | winkel | woning | zorg met bed | zorg overig | bijeenkomst | kantoor | kinderopvang | logies | onderwijs | sport | winkel | woning | zorg met bed | zorg overig | bijeenkomst | kantoor | kinderopvang | logies | onderwijs | sport | winkel | woning | zorg met bed | zorg overig | bijeenkomst | kantoor | kinderopvang | logies | onderwijs | sport | winkel | woning | zorg met bed | zorg overig | bijeenkomst | kantoor | kinderopvang | logies | onderwijs | sport | winkel | woning | zorg met bed | zorg overig | bijeenkomst | kantoor | kinderopvang | logies | onderwijs | sport | winkel | woning | zorg met bed | zorg overig | bijeenkomst | kantoor | kinderopvang | logies | onderwijs | sport | winkel | woning | zorg met bed | zorg overig | bijeenkomst | kantoor | kinderopvang | logies | onderwijs | sport | winkel | woning | zorg met bed | zorg overig | bijeenkomst | kantoor | kinderopvang | logies | onderwijs | sport | winkel | woning | zorg met bed | zorg overig | bijeenkomst | kantoor | kinderopvang | logies | onderwijs | sport | winkel | woning | zorg met bed | zorg overig | bijeenkomst | kantoor | kinderopvang | logies | onderwijs | sport | winkel | woning | zorg met bed | zorg overig | bijeenkomst | kantoor | kinderopvang | logies | onderwijs | sport | winkel | woning | zorg met bed | zorg overig | bijeenkomst | kantoor | kinderopvang | logies | onderwijs | sport | winkel | woning | zorg met bed | zorg overig | bijeenkomst | kantoor | kinderopvang | logies | onderwijs | sport | winkel | woning | zorg met bed | zorg overig | bijeenkomst | kantoor | kinderopvang | logies | onderwijs | sport | winkel | woning | zorg met bed | zorg overig | bijeenkomst | kantoor | kinderopvang | logies | onderwijs | sport | winkel | woning | zorg met bed | zorg overig | bijeenkomst | kantoor | kinderopvang | logies | onderwijs | sport | winkel | woning | zorg met bed | zorg overig | bijeenkomst | kantoor | kinderopvang | logies | onderwijs | sport | winkel | woning | zorg met bed | zorg overig | bijeenkomst | kantoor | kinderopvang | logies | onderwijs | sport | winkel | woning | zorg met bed | zorg overig | bijeenkomst | kantoor | kinderopvang | logies | onderwijs | sport | winkel | woning | zorg met bed | zorg overig | bijeenkomst | kantoor | kinderopvang | logies | onderwijs | sport | winkel | woning | zorg met bed | zorg overig | bijeenkomst | kantoor | kinderopvang | logies | onderwijs | sport | winkel | woning | zorg met bed | zorg overig | bijeenkomst | kantoor | kinderopvang | logies | onderwijs | sport | winkel | woning | zorg met bed | zorg overig | bijeenkomst | kantoor | kinderopvang | logies | onderwijs | sport | winkel | woning | zorg met bed | zorg overig | bijeenkomst | kantoor | kinderopvang | logies | onderwijs | sport | winkel | woning | zorg met bed | zorg overig | bijeenkomst | kantoor | kinderopvang | logies | onderwijs | sport | winkel | woning | zorg met bed | zorg overig | bijeenkomst | kantoor | kinderopvang | logies | onderwijs | sport | winkel | woning | zorg met bed | zorg overig | bijeenkomst | kantoor | kinderopvang | logies | onderwijs | sport | winkel | woning | zorg met bed | zorg overig | bijeenkomst | kantoor | kinderopvang | logies | onderwijs | sport | winkel | woning | zorg met bed | zorg overig | bijeenkomst | kantoor | kinderopvang | logies | onderwijs | sport | winkel | woning | zorg met bed | zorg overig | bijeenkomst | kantoor | kinderopvang | logies | onderwijs | sport | winkel | woning | zorg met bed | zorg overig | bijeenkomst | kantoor | kinderopvang | logies | onderwijs | sport | winkel | woning | zorg met bed | zorg overig | bijeenkomst | kantoor | kinderopvang | logies | onderwijs | sport | winkel | woning | zorg met bed | zorg overig | bijeenkomst | kantoor | kinderopvang | logies | onderwijs | sport | winkel | woning | zorg met bed | zorg overig | bijeenkomst | kantoor | kinderopvang | logies | onderwijs | sport | winkel | woning | zorg met bed | zorg overig | bijeenkomst | kantoor | kinderopvang | logies | onderwijs | sport | winkel | woning | zorg met bed | zorg overig | bijeenkomst | kantoor | kinderopvang | logies | onderwijs | sport | winkel | woning | zorg met bed | zorg overig | bijeenkomst | kantoor | kinderopvang | logies | onderwijs | sport | winkel | woning | zorg met bed | zorg overig | bijeenkomst | kantoor | kinderopvang | logies | onderwijs | sport | winkel | woning | zorg met bed | zorg overig | bijeenkomst | kantoor | kinderopvang | logies | onderwijs | sport | winkel | woning | zorg met bed | zorg overig | bijeenkomst | kantoor | kinderopvang | logies | onderwijs | sport | winkel | woning | zorg met bed | zorg overig | bijeenkomst | kantoor | kinderopvang | logies | onderwijs | sport | winkel | woning | zorg met bed | zorg overig | bijeenkomst | kantoor | kinderopvang | logies | onderwijs | sport | winkel | woning | zorg met bed | zorg overig | bijeenkomst | kantoor | kinderopvang | logies | onderwijs | sport | winkel | woning | zorg met bed | zorg overig | bijeenkomst | kantoor | kinderopvang | logies | onderwijs | sport | winkel | woning | zorg met bed | zorg overig | bijeenkomst | kantoor | kinderopvang | logies | onderwijs | sport | winkel | woning | zorg met bed | zorg overig | bijeenkomst | kantoor | kinderopvang | logies | onderwijs | sport | winkel | woning | zorg met bed | zorg overig | bijeenkomst | kantoor | kinderopvang | logies | onderwijs | sport | winkel | woning | zorg met bed | zorg overig | bijeenkomst | kantoor | kinderopvang | logies | onderwijs | sport | winkel | woning | zorg met bed | zorg overig | bijeenkomst | kantoor | kinderopvang | logies | onderwijs | sport | winkel | woning | zorg met bed | zorg overig | bijeenkomst | kantoor | kinderopvang | logies | onderwijs | sport | winkel | woning | zorg met bed | zorg overig | bijeenkomst | kantoor | kinderopvang | logies | onderwijs | sport | winkel | woning | zorg met bed | zorg overig | bijeenkomst | kantoor | kinderopvang | logies | onderwijs | sport | winkel | woning | zorg met bed | zorg overig | bijeenkomst | kantoor | kinderopvang | logies | onderwijs | sport | winkel | woning | zorg met bed | zorg overig | bijeenkomst | kantoor | kinderopvang | logies | onderwijs | sport | winkel | woning | zorg met bed | zorg overig | bijeenkomst | kantoor | kinderopvang | logies | onderwijs | sport | winkel | woning | zorg met bed | zorg overig | bijeenkomst | kantoor | kinderopvang | logies | onderwijs | sport | winkel | woning | zorg met bed | zorg overig | bijeenkomst | kantoor | kinderopvang | logies | onderwijs | sport | winkel | woning | zorg met bed | zorg overig | bijeenkomst | kantoor | kinderopvang | logies | onderwijs | sport | winkel | woning | zorg met bed | zorg overig | bijeenkomst | kantoor | kinderopvang | logies | onderwijs | sport | winkel | woning | zorg met bed | zorg overig | bijeenkomst | kantoor | kinderopvang | logies | onderwijs | sport | winkel | woning | zorg met bed | zorg overig | bijeenkomst | kantoor | kinderopvang | logies | onderwijs | sport | winkel | woning | zorg met bed | zorg overig | bijeenkomst | kantoor | kinderopvang | logies | onderwijs | sport | winkel | woning | zorg met bed | zorg overig | bijeenkomst | kantoor | kinderopvang | logies | onderwijs | sport | winkel | woning | zorg met bed | zorg overig | bijeenkomst | kantoor | kinderopvang | logies | onderwijs | sport | winkel | woning | zorg met bed | zorg overig | bijeenkomst | kantoor | kinderopvang | logies | onderwijs | sport | winkel | woning | zorg met bed | zorg overig | bijeenkomst | kantoor | kinderopvang | logies | onderwijs | sport | winkel | woning | zorg met bed | zorg overig | bijeenkomst | kantoor | kinderopvang | logies | onderwijs | sport | winkel | woning | zorg met bed | zorg overig | bijeenkomst | kantoor | kinderopvang | logies | onderwijs | sport | winkel | woning | zorg met bed | zorg overig | bijeenkomst | kantoor | kinderopvang | logies | onderwijs | sport | winkel | woning | zorg met bed | zorg overig | bijeenkomst | kantoor | kinderopvang | logies | onderwijs | sport | winkel | woning | zorg met bed | zorg overig | bijeenkomst | kantoor | kinderopvang | logies | onderwijs | sport | winkel | woning | zorg met bed | zorg overig | bijeenkomst | kantoor | kinderopvang | logies | onderwijs | sport | winkel | woning | zorg met bed | zorg overig | bijeenkomst | kantoor | kinderopvang | logies | onderwijs | sport | winkel | woning | zorg met bed | zorg overig | bijeenkomst | kantoor | kinderopvang | logies | onderwijs | sport | winkel | woning | zorg met bed | zorg overig | bijeenkomst | kantoor | kinderopvang | logies | onderwijs | sport | winkel | woning | zorg met bed | zorg overig | bijeenkomst | kantoor | kinderopvang | logies | onderwijs | sport | winkel | woning | zorg met bed | zorg overig | bijeenkomst | kantoor | kinderopvang | logies | onderwijs | sport | winkel | woning | zorg met bed | zorg overig | bijeenkomst | kantoor | kinderopvang | logies | onderwijs | sport | winkel | woning | zorg met bed | zorg overig | bijeenkomst | kantoor | kinderopvang | logies | onderwijs | sport | winkel | woning | zorg met bed | zorg overig | bijeenkomst | kantoor | kinderopvang | logies | onderwijs | sport | winkel | woning | zorg met bed | zorg overig | bijeenkomst | kantoor | kinderopvang | logies | onderwijs | sport | winkel | woning | zorg met bed | zorg overig | bijeenkomst | kantoor | kinderopvang | logies | onderwijs | sport | winkel | woning | zorg met bed | zorg overig | bijeenkomst | kantoor | kinderopvang | logies | onderwijs | sport | winkel | woning | zorg met bed | zorg overig
| fitcurves NTA8800 |  |  | specifieke interne warmtecapaciteit (tabel 7.10 in NTA 8800_2025+C1_2026) |  | kJ/m2K |  | 055 | 055 | 055 | 055 | 055 | 055 | 055 | 055 | 055 | 055 | 055 | 055 | 055 | 055 | 055 | 055 | 055 | 055 | 055 | 055 | 055 | 055 | 055 | 055 | 055 | 055 | 055 | 055 | 055 | 055 | 055 | 055 | 055 | 055 | 055 | 055 | 055 | 055 | 055 | 055 | 055 | 055 | 055 | 055 | 055 | 055 | 055 | 055 | 055 | 055 | 055 | 055 | 055 | 055 | 055 | 055 | 055 | 055 | 055 | 055 | 055 | 055 | 055 | 055 | 055 | 055 | 055 | 055 | 055 | 055 | 055 | 055 | 055 | 055 | 055 | 055 | 055 | 055 | 055 | 055 | 055 | 055 | 055 | 055 | 055 | 055 | 055 | 055 | 055 | 055 | 450 | 450 | 450 | 450 | 450 | 450 | 450 | 450 | 450 | 450 | 450 | 450 | 450 | 450 | 450 | 450 | 450 | 450 | 450 | 450 | 450 | 450 | 450 | 450 | 450 | 450 | 450 | 450 | 450 | 450 | 450 | 450 | 450 | 450 | 450 | 450 | 450 | 450 | 450 | 450 | 450 | 450 | 450 | 450 | 450 | 450 | 450 | 450 | 450 | 450 | 450 | 450 | 450 | 450 | 450 | 450 | 450 | 450 | 450 | 450 | 450 | 450 | 450 | 450 | 450 | 450 | 450 | 450 | 450 | 450 | 450 | 450 | 450 | 450 | 450 | 450 | 450 | 450 | 450 | 450 | 450 | 450 | 450 | 450 | 450 | 450 | 450 | 450 | 450 | 450 | 055 | 055 | 055 | 055 | 055 | 055 | 055 | 055 | 055 | 055 | 055 | 055 | 055 | 055 | 055 | 055 | 055 | 055 | 055 | 055 | 055 | 055 | 055 | 055 | 055 | 055 | 055 | 055 | 055 | 055 | 055 | 055 | 055 | 055 | 055 | 055 | 055 | 055 | 055 | 055 | 055 | 055 | 055 | 055 | 055 | 055 | 055 | 055 | 055 | 055 | 055 | 055 | 055 | 055 | 055 | 055 | 055 | 055 | 055 | 055 | 055 | 055 | 055 | 055 | 055 | 055 | 055 | 055 | 055 | 055 | 055 | 055 | 055 | 055 | 055 | 055 | 055 | 055 | 055 | 055 | 055 | 055 | 055 | 055 | 055 | 055 | 055 | 055 | 055 | 055 | 450 | 450 | 450 | 450 | 450 | 450 | 450 | 450 | 450 | 450 | 450 | 450 | 450 | 450 | 450 | 450 | 450 | 450 | 450 | 450 | 450 | 450 | 450 | 450 | 450 | 450 | 450 | 450 | 450 | 450 | 450 | 450 | 450 | 450 | 450 | 450 | 450 | 450 | 450 | 450 | 450 | 450 | 450 | 450 | 450 | 450 | 450 | 450 | 450 | 450 | 450 | 450 | 450 | 450 | 450 | 450 | 450 | 450 | 450 | 450 | 450 | 450 | 450 | 450 | 450 | 450 | 450 | 450 | 450 | 450 | 450 | 450 | 450 | 450 | 450 | 450 | 450 | 450 | 450 | 450 | 450 | 450 | 450 | 450 | 450 | 450 | 450 | 450 | 450 | 450 | 055 | 055 | 055 | 055 | 055 | 055 | 055 | 055 | 055 | 055 | 055 | 055 | 055 | 055 | 055 | 055 | 055 | 055 | 055 | 055 | 055 | 055 | 055 | 055 | 055 | 055 | 055 | 055 | 055 | 055 | 055 | 055 | 055 | 055 | 055 | 055 | 055 | 055 | 055 | 055 | 055 | 055 | 055 | 055 | 055 | 055 | 055 | 055 | 055 | 055 | 055 | 055 | 055 | 055 | 055 | 055 | 055 | 055 | 055 | 055 | 055 | 055 | 055 | 055 | 055 | 055 | 055 | 055 | 055 | 055 | 055 | 055 | 055 | 055 | 055 | 055 | 055 | 055 | 055 | 055 | 055 | 055 | 055 | 055 | 055 | 055 | 055 | 055 | 055 | 055 | 450 | 450 | 450 | 450 | 450 | 450 | 450 | 450 | 450 | 450 | 450 | 450 | 450 | 450 | 450 | 450 | 450 | 450 | 450 | 450 | 450 | 450 | 450 | 450 | 450 | 450 | 450 | 450 | 450 | 450 | 450 | 450 | 450 | 450 | 450 | 450 | 450 | 450 | 450 | 450 | 450 | 450 | 450 | 450 | 450 | 450 | 450 | 450 | 450 | 450 | 450 | 450 | 450 | 450 | 450 | 450 | 450 | 450 | 450 | 450 | 450 | 450 | 450 | 450 | 450 | 450 | 450 | 450 | 450 | 450 | 450 | 450 | 450 | 450 | 450 | 450 | 450 | 450 | 450 | 450 | 450 | 450 | 450 | 450 | 450 | 450 | 450 | 450 | 450 | 450 | 055 | 055 | 055 | 055 | 055 | 055 | 055 | 055 | 055 | 055 | 055 | 055 | 055 | 055 | 055 | 055 | 055 | 055 | 055 | 055 | 055 | 055 | 055 | 055 | 055 | 055 | 055 | 055 | 055 | 055 | 055 | 055 | 055 | 055 | 055 | 055 | 055 | 055 | 055 | 055 | 055 | 055 | 055 | 055 | 055 | 055 | 055 | 055 | 055 | 055 | 055 | 055 | 055 | 055 | 055 | 055 | 055 | 055 | 055 | 055 | 055 | 055 | 055 | 055 | 055 | 055 | 055 | 055 | 055 | 055 | 055 | 055 | 055 | 055 | 055 | 055 | 055 | 055 | 055 | 055 | 055 | 055 | 055 | 055 | 055 | 055 | 055 | 055 | 055 | 055 | 450 | 450 | 450 | 450 | 450 | 450 | 450 | 450 | 450 | 450 | 450 | 450 | 450 | 450 | 450 | 450 | 450 | 450 | 450 | 450 | 450 | 450 | 450 | 450 | 450 | 450 | 450 | 450 | 450 | 450 | 450 | 450 | 450 | 450 | 450 | 450 | 450 | 450 | 450 | 450 | 450 | 450 | 450 | 450 | 450 | 450 | 450 | 450 | 450 | 450 | 450 | 450 | 450 | 450 | 450 | 450 | 450 | 450 | 450 | 450 | 450 | 450 | 450 | 450 | 450 | 450 | 450 | 450 | 450 | 450 | 450 | 450 | 450 | 450 | 450 | 450 | 450 | 450 | 450 | 450 | 450 | 450 | 450 | 450 | 450 | 450 | 450 | 450 | 450 | 450 | 055 | 055 | 055 | 055 | 055 | 055 | 055 | 055 | 055 | 055 | 055 | 055 | 055 | 055 | 055 | 055 | 055 | 055 | 055 | 055 | 055 | 055 | 055 | 055 | 055 | 055 | 055 | 055 | 055 | 055 | 055 | 055 | 055 | 055 | 055 | 055 | 055 | 055 | 055 | 055 | 055 | 055 | 055 | 055 | 055 | 055 | 055 | 055 | 055 | 055 | 055 | 055 | 055 | 055 | 055 | 055 | 055 | 055 | 055 | 055 | 055 | 055 | 055 | 055 | 055 | 055 | 055 | 055 | 055 | 055 | 055 | 055 | 055 | 055 | 055 | 055 | 055 | 055 | 055 | 055 | 055 | 055 | 055 | 055 | 055 | 055 | 055 | 055 | 055 | 055 | 450 | 450 | 450 | 450 | 450 | 450 | 450 | 450 | 450 | 450 | 450 | 450 | 450 | 450 | 450 | 450 | 450 | 450 | 450 | 450 | 450 | 450 | 450 | 450 | 450 | 450 | 450 | 450 | 450 | 450 | 450 | 450 | 450 | 450 | 450 | 450 | 450 | 450 | 450 | 450 | 450 | 450 | 450 | 450 | 450 | 450 | 450 | 450 | 450 | 450 | 450 | 450 | 450 | 450 | 450 | 450 | 450 | 450 | 450 | 450 | 450 | 450 | 450 | 450 | 450 | 450 | 450 | 450 | 450 | 450 | 450 | 450 | 450 | 450 | 450 | 450 | 450 | 450 | 450 | 450 | 450 | 450 | 450 | 450 | 450 | 450 | 450 | 450 | 450 | 450 | 055 | 055 | 055 | 055 | 055 | 055 | 055 | 055 | 055 | 055 | 055 | 055 | 055 | 055 | 055 | 055 | 055 | 055 | 055 | 055 | 055 | 055 | 055 | 055 | 055 | 055 | 055 | 055 | 055 | 055 | 055 | 055 | 055 | 055 | 055 | 055 | 055 | 055 | 055 | 055 | 055 | 055 | 055 | 055 | 055 | 055 | 055 | 055 | 055 | 055 | 055 | 055 | 055 | 055 | 055 | 055 | 055 | 055 | 055 | 055 | 055 | 055 | 055 | 055 | 055 | 055 | 055 | 055 | 055 | 055 | 055 | 055 | 055 | 055 | 055 | 055 | 055 | 055 | 055 | 055 | 055 | 055 | 055 | 055 | 055 | 055 | 055 | 055 | 055 | 055 | 450 | 450 | 450 | 450 | 450 | 450 | 450 | 450 | 450 | 450 | 450 | 450 | 450 | 450 | 450 | 450 | 450 | 450 | 450 | 450 | 450 | 450 | 450 | 450 | 450 | 450 | 450 | 450 | 450 | 450 | 450 | 450 | 450 | 450 | 450 | 450 | 450 | 450 | 450 | 450 | 450 | 450 | 450 | 450 | 450 | 450 | 450 | 450 | 450 | 450 | 450 | 450 | 450 | 450 | 450 | 450 | 450 | 450 | 450 | 450 | 450 | 450 | 450 | 450 | 450 | 450 | 450 | 450 | 450 | 450 | 450 | 450 | 450 | 450 | 450 | 450 | 450 | 450 | 450 | 450 | 450 | 450 | 450 | 450 | 450 | 450 | 450 | 450 | 450 | 450
| fitcurves NTA8800 |  |  | ventilatiesysteem |  | - |  | A1 | A1 | A1 | A1 | A1 | A1 | A1 | A1 | A1 | A1 | A2b | A2b | A2b | A2b | A2b | A2b | A2b | A2b | A2b | A2b | C1 | C1 | C1 | C1 | C1 | C1 | C1 | C1 | C1 | C1 | C2a | C2a | C2a | C2a | C2a | C2a | C2a | C2a | C2a | C2a | C3b | C3b | C3b | C3b | C3b | C3b | C3b | C3b | C3b | C3b | C4c | C4c | C4c | C4c | C4c | C4c | C4c | C4c | C4c | C4c | D1 | D1 | D1 | D1 | D1 | D1 | D1 | D1 | D1 | D1 | D4a | D4a | D4a | D4a | D4a | D4a | D4a | D4a | D4a | D4a | D5a | D5a | D5a | D5a | D5a | D5a | D5a | D5a | D5a | D5a | A1 | A1 | A1 | A1 | A1 | A1 | A1 | A1 | A1 | A1 | A2b | A2b | A2b | A2b | A2b | A2b | A2b | A2b | A2b | A2b | C1 | C1 | C1 | C1 | C1 | C1 | C1 | C1 | C1 | C1 | C2a | C2a | C2a | C2a | C2a | C2a | C2a | C2a | C2a | C2a | C3b | C3b | C3b | C3b | C3b | C3b | C3b | C3b | C3b | C3b | C4c | C4c | C4c | C4c | C4c | C4c | C4c | C4c | C4c | C4c | D1 | D1 | D1 | D1 | D1 | D1 | D1 | D1 | D1 | D1 | D4a | D4a | D4a | D4a | D4a | D4a | D4a | D4a | D4a | D4a | D5a | D5a | D5a | D5a | D5a | D5a | D5a | D5a | D5a | D5a | A1 | A1 | A1 | A1 | A1 | A1 | A1 | A1 | A1 | A1 | A2b | A2b | A2b | A2b | A2b | A2b | A2b | A2b | A2b | A2b | C1 | C1 | C1 | C1 | C1 | C1 | C1 | C1 | C1 | C1 | C2a | C2a | C2a | C2a | C2a | C2a | C2a | C2a | C2a | C2a | C3b | C3b | C3b | C3b | C3b | C3b | C3b | C3b | C3b | C3b | C4c | C4c | C4c | C4c | C4c | C4c | C4c | C4c | C4c | C4c | D1 | D1 | D1 | D1 | D1 | D1 | D1 | D1 | D1 | D1 | D4a | D4a | D4a | D4a | D4a | D4a | D4a | D4a | D4a | D4a | D5a | D5a | D5a | D5a | D5a | D5a | D5a | D5a | D5a | D5a | A1 | A1 | A1 | A1 | A1 | A1 | A1 | A1 | A1 | A1 | A2b | A2b | A2b | A2b | A2b | A2b | A2b | A2b | A2b | A2b | C1 | C1 | C1 | C1 | C1 | C1 | C1 | C1 | C1 | C1 | C2a | C2a | C2a | C2a | C2a | C2a | C2a | C2a | C2a | C2a | C3b | C3b | C3b | C3b | C3b | C3b | C3b | C3b | C3b | C3b | C4c | C4c | C4c | C4c | C4c | C4c | C4c | C4c | C4c | C4c | D1 | D1 | D1 | D1 | D1 | D1 | D1 | D1 | D1 | D1 | D4a | D4a | D4a | D4a | D4a | D4a | D4a | D4a | D4a | D4a | D5a | D5a | D5a | D5a | D5a | D5a | D5a | D5a | D5a | D5a | A1 | A1 | A1 | A1 | A1 | A1 | A1 | A1 | A1 | A1 | A2b | A2b | A2b | A2b | A2b | A2b | A2b | A2b | A2b | A2b | C1 | C1 | C1 | C1 | C1 | C1 | C1 | C1 | C1 | C1 | C2a | C2a | C2a | C2a | C2a | C2a | C2a | C2a | C2a | C2a | C3b | C3b | C3b | C3b | C3b | C3b | C3b | C3b | C3b | C3b | C4c | C4c | C4c | C4c | C4c | C4c | C4c | C4c | C4c | C4c | D1 | D1 | D1 | D1 | D1 | D1 | D1 | D1 | D1 | D1 | D4a | D4a | D4a | D4a | D4a | D4a | D4a | D4a | D4a | D4a | D5a | D5a | D5a | D5a | D5a | D5a | D5a | D5a | D5a | D5a | A1 | A1 | A1 | A1 | A1 | A1 | A1 | A1 | A1 | A1 | A2b | A2b | A2b | A2b | A2b | A2b | A2b | A2b | A2b | A2b | C1 | C1 | C1 | C1 | C1 | C1 | C1 | C1 | C1 | C1 | C2a | C2a | C2a | C2a | C2a | C2a | C2a | C2a | C2a | C2a | C3b | C3b | C3b | C3b | C3b | C3b | C3b | C3b | C3b | C3b | C4c | C4c | C4c | C4c | C4c | C4c | C4c | C4c | C4c | C4c | D1 | D1 | D1 | D1 | D1 | D1 | D1 | D1 | D1 | D1 | D4a | D4a | D4a | D4a | D4a | D4a | D4a | D4a | D4a | D4a | D5a | D5a | D5a | D5a | D5a | D5a | D5a | D5a | D5a | D5a | A1 | A1 | A1 | A1 | A1 | A1 | A1 | A1 | A1 | A1 | A2b | A2b | A2b | A2b | A2b | A2b | A2b | A2b | A2b | A2b | C1 | C1 | C1 | C1 | C1 | C1 | C1 | C1 | C1 | C1 | C2a | C2a | C2a | C2a | C2a | C2a | C2a | C2a | C2a | C2a | C3b | C3b | C3b | C3b | C3b | C3b | C3b | C3b | C3b | C3b | C4c | C4c | C4c | C4c | C4c | C4c | C4c | C4c | C4c | C4c | D1 | D1 | D1 | D1 | D1 | D1 | D1 | D1 | D1 | D1 | D4a | D4a | D4a | D4a | D4a | D4a | D4a | D4a | D4a | D4a | D5a | D5a | D5a | D5a | D5a | D5a | D5a | D5a | D5a | D5a | A1 | A1 | A1 | A1 | A1 | A1 | A1 | A1 | A1 | A1 | A2b | A2b | A2b | A2b | A2b | A2b | A2b | A2b | A2b | A2b | C1 | C1 | C1 | C1 | C1 | C1 | C1 | C1 | C1 | C1 | C2a | C2a | C2a | C2a | C2a | C2a | C2a | C2a | C2a | C2a | C3b | C3b | C3b | C3b | C3b | C3b | C3b | C3b | C3b | C3b | C4c | C4c | C4c | C4c | C4c | C4c | C4c | C4c | C4c | C4c | D1 | D1 | D1 | D1 | D1 | D1 | D1 | D1 | D1 | D1 | D4a | D4a | D4a | D4a | D4a | D4a | D4a | D4a | D4a | D4a | D5a | D5a | D5a | D5a | D5a | D5a | D5a | D5a | D5a | D5a | A1 | A1 | A1 | A1 | A1 | A1 | A1 | A1 | A1 | A1 | A2b | A2b | A2b | A2b | A2b | A2b | A2b | A2b | A2b | A2b | C1 | C1 | C1 | C1 | C1 | C1 | C1 | C1 | C1 | C1 | C2a | C2a | C2a | C2a | C2a | C2a | C2a | C2a | C2a | C2a | C3b | C3b | C3b | C3b | C3b | C3b | C3b | C3b | C3b | C3b | C4c | C4c | C4c | C4c | C4c | C4c | C4c | C4c | C4c | C4c | D1 | D1 | D1 | D1 | D1 | D1 | D1 | D1 | D1 | D1 | D4a | D4a | D4a | D4a | D4a | D4a | D4a | D4a | D4a | D4a | D5a | D5a | D5a | D5a | D5a | D5a | D5a | D5a | D5a | D5a | A1 | A1 | A1 | A1 | A1 | A1 | A1 | A1 | A1 | A1 | A2b | A2b | A2b | A2b | A2b | A2b | A2b | A2b | A2b | A2b | C1 | C1 | C1 | C1 | C1 | C1 | C1 | C1 | C1 | C1 | C2a | C2a | C2a | C2a | C2a | C2a | C2a | C2a | C2a | C2a | C3b | C3b | C3b | C3b | C3b | C3b | C3b | C3b | C3b | C3b | C4c | C4c | C4c | C4c | C4c | C4c | C4c | C4c | C4c | C4c | D1 | D1 | D1 | D1 | D1 | D1 | D1 | D1 | D1 | D1 | D4a | D4a | D4a | D4a | D4a | D4a | D4a | D4a | D4a | D4a | D5a | D5a | D5a | D5a | D5a | D5a | D5a | D5a | D5a | D5a | A1 | A1 | A1 | A1 | A1 | A1 | A1 | A1 | A1 | A1 | A2b | A2b | A2b | A2b | A2b | A2b | A2b | A2b | A2b | A2b | C1 | C1 | C1 | C1 | C1 | C1 | C1 | C1 | C1 | C1 | C2a | C2a | C2a | C2a | C2a | C2a | C2a | C2a | C2a | C2a | C3b | C3b | C3b | C3b | C3b | C3b | C3b | C3b | C3b | C3b | C4c | C4c | C4c | C4c | C4c | C4c | C4c | C4c | C4c | C4c | D1 | D1 | D1 | D1 | D1 | D1 | D1 | D1 | D1 | D1 | D4a | D4a | D4a | D4a | D4a | D4a | D4a | D4a | D4a | D4a | D5a | D5a | D5a | D5a | D5a | D5a | D5a | D5a | D5a | D5a | A1 | A1 | A1 | A1 | A1 | A1 | A1 | A1 | A1 | A1 | A2b | A2b | A2b | A2b | A2b | A2b | A2b | A2b | A2b | A2b | C1 | C1 | C1 | C1 | C1 | C1 | C1 | C1 | C1 | C1 | C2a | C2a | C2a | C2a | C2a | C2a | C2a | C2a | C2a | C2a | C3b | C3b | C3b | C3b | C3b | C3b | C3b | C3b | C3b | C3b | C4c | C4c | C4c | C4c | C4c | C4c | C4c | C4c | C4c | C4c | D1 | D1 | D1 | D1 | D1 | D1 | D1 | D1 | D1 | D1 | D4a | D4a | D4a | D4a | D4a | D4a | D4a | D4a | D4a | D4a | D5a | D5a | D5a | D5a | D5a | D5a | D5a | D5a | D5a | D5a
| fitcurves NTA8800 |  |  | zoektekst |  | - |  | EPbijeenkomstA1055QH;nd | EPkantoorA1055QH;nd | EPkinderopvangA1055QH;nd | EPlogiesA1055QH;nd | EPonderwijsA1055QH;nd | EPsportA1055QH;nd | EPwinkelA1055QH;nd | EPwoningA1055QH;nd | EPzorg met bedA1055QH;nd | EPzorg overigA1055QH;nd | EPbijeenkomstA2b055QH;nd | EPkantoorA2b055QH;nd | EPkinderopvangA2b055QH;nd | EPlogiesA2b055QH;nd | EPonderwijsA2b055QH;nd | EPsportA2b055QH;nd | EPwinkelA2b055QH;nd | EPwoningA2b055QH;nd | EPzorg met bedA2b055QH;nd | EPzorg overigA2b055QH;nd | EPbijeenkomstC1055QH;nd | EPkantoorC1055QH;nd | EPkinderopvangC1055QH;nd | EPlogiesC1055QH;nd | EPonderwijsC1055QH;nd | EPsportC1055QH;nd | EPwinkelC1055QH;nd | EPwoningC1055QH;nd | EPzorg met bedC1055QH;nd | EPzorg overigC1055QH;nd | EPbijeenkomstC2a055QH;nd | EPkantoorC2a055QH;nd | EPkinderopvangC2a055QH;nd | EPlogiesC2a055QH;nd | EPonderwijsC2a055QH;nd | EPsportC2a055QH;nd | EPwinkelC2a055QH;nd | EPwoningC2a055QH;nd | EPzorg met bedC2a055QH;nd | EPzorg overigC2a055QH;nd | EPbijeenkomstC3b055QH;nd | EPkantoorC3b055QH;nd | EPkinderopvangC3b055QH;nd | EPlogiesC3b055QH;nd | EPonderwijsC3b055QH;nd | EPsportC3b055QH;nd | EPwinkelC3b055QH;nd | EPwoningC3b055QH;nd | EPzorg met bedC3b055QH;nd | EPzorg overigC3b055QH;nd | EPbijeenkomstC4c055QH;nd | EPkantoorC4c055QH;nd | EPkinderopvangC4c055QH;nd | EPlogiesC4c055QH;nd | EPonderwijsC4c055QH;nd | EPsportC4c055QH;nd | EPwinkelC4c055QH;nd | EPwoningC4c055QH;nd | EPzorg met bedC4c055QH;nd | EPzorg overigC4c055QH;nd | EPbijeenkomstD1055QH;nd | EPkantoorD1055QH;nd | EPkinderopvangD1055QH;nd | EPlogiesD1055QH;nd | EPonderwijsD1055QH;nd | EPsportD1055QH;nd | EPwinkelD1055QH;nd | EPwoningD1055QH;nd | EPzorg met bedD1055QH;nd | EPzorg overigD1055QH;nd | EPbijeenkomstD4a055QH;nd | EPkantoorD4a055QH;nd | EPkinderopvangD4a055QH;nd | EPlogiesD4a055QH;nd | EPonderwijsD4a055QH;nd | EPsportD4a055QH;nd | EPwinkelD4a055QH;nd | EPwoningD4a055QH;nd | EPzorg met bedD4a055QH;nd | EPzorg overigD4a055QH;nd | EPbijeenkomstD5a055QH;nd | EPkantoorD5a055QH;nd | EPkinderopvangD5a055QH;nd | EPlogiesD5a055QH;nd | EPonderwijsD5a055QH;nd | EPsportD5a055QH;nd | EPwinkelD5a055QH;nd | EPwoningD5a055QH;nd | EPzorg met bedD5a055QH;nd | EPzorg overigD5a055QH;nd | EPbijeenkomstA1450QH;nd | EPkantoorA1450QH;nd | EPkinderopvangA1450QH;nd | EPlogiesA1450QH;nd | EPonderwijsA1450QH;nd | EPsportA1450QH;nd | EPwinkelA1450QH;nd | EPwoningA1450QH;nd | EPzorg met bedA1450QH;nd | EPzorg overigA1450QH;nd | EPbijeenkomstA2b450QH;nd | EPkantoorA2b450QH;nd | EPkinderopvangA2b450QH;nd | EPlogiesA2b450QH;nd | EPonderwijsA2b450QH;nd | EPsportA2b450QH;nd | EPwinkelA2b450QH;nd | EPwoningA2b450QH;nd | EPzorg met bedA2b450QH;nd | EPzorg overigA2b450QH;nd | EPbijeenkomstC1450QH;nd | EPkantoorC1450QH;nd | EPkinderopvangC1450QH;nd | EPlogiesC1450QH;nd | EPonderwijsC1450QH;nd | EPsportC1450QH;nd | EPwinkelC1450QH;nd | EPwoningC1450QH;nd | EPzorg met bedC1450QH;nd | EPzorg overigC1450QH;nd | EPbijeenkomstC2a450QH;nd | EPkantoorC2a450QH;nd | EPkinderopvangC2a450QH;nd | EPlogiesC2a450QH;nd | EPonderwijsC2a450QH;nd | EPsportC2a450QH;nd | EPwinkelC2a450QH;nd | EPwoningC2a450QH;nd | EPzorg met bedC2a450QH;nd | EPzorg overigC2a450QH;nd | EPbijeenkomstC3b450QH;nd | EPkantoorC3b450QH;nd | EPkinderopvangC3b450QH;nd | EPlogiesC3b450QH;nd | EPonderwijsC3b450QH;nd | EPsportC3b450QH;nd | EPwinkelC3b450QH;nd | EPwoningC3b450QH;nd | EPzorg met bedC3b450QH;nd | EPzorg overigC3b450QH;nd | EPbijeenkomstC4c450QH;nd | EPkantoorC4c450QH;nd | EPkinderopvangC4c450QH;nd | EPlogiesC4c450QH;nd | EPonderwijsC4c450QH;nd | EPsportC4c450QH;nd | EPwinkelC4c450QH;nd | EPwoningC4c450QH;nd | EPzorg met bedC4c450QH;nd | EPzorg overigC4c450QH;nd | EPbijeenkomstD1450QH;nd | EPkantoorD1450QH;nd | EPkinderopvangD1450QH;nd | EPlogiesD1450QH;nd | EPonderwijsD1450QH;nd | EPsportD1450QH;nd | EPwinkelD1450QH;nd | EPwoningD1450QH;nd | EPzorg met bedD1450QH;nd | EPzorg overigD1450QH;nd | EPbijeenkomstD4a450QH;nd | EPkantoorD4a450QH;nd | EPkinderopvangD4a450QH;nd | EPlogiesD4a450QH;nd | EPonderwijsD4a450QH;nd | EPsportD4a450QH;nd | EPwinkelD4a450QH;nd | EPwoningD4a450QH;nd | EPzorg met bedD4a450QH;nd | EPzorg overigD4a450QH;nd | EPbijeenkomstD5a450QH;nd | EPkantoorD5a450QH;nd | EPkinderopvangD5a450QH;nd | EPlogiesD5a450QH;nd | EPonderwijsD5a450QH;nd | EPsportD5a450QH;nd | EPwinkelD5a450QH;nd | EPwoningD5a450QH;nd | EPzorg met bedD5a450QH;nd | EPzorg overigD5a450QH;nd | MWAbijeenkomstA1055QH;nd | MWAkantoorA1055QH;nd | MWAkinderopvangA1055QH;nd | MWAlogiesA1055QH;nd | MWAonderwijsA1055QH;nd | MWAsportA1055QH;nd | MWAwinkelA1055QH;nd | MWAwoningA1055QH;nd | MWAzorg met bedA1055QH;nd | MWAzorg overigA1055QH;nd | MWAbijeenkomstA2b055QH;nd | MWAkantoorA2b055QH;nd | MWAkinderopvangA2b055QH;nd | MWAlogiesA2b055QH;nd | MWAonderwijsA2b055QH;nd | MWAsportA2b055QH;nd | MWAwinkelA2b055QH;nd | MWAwoningA2b055QH;nd | MWAzorg met bedA2b055QH;nd | MWAzorg overigA2b055QH;nd | MWAbijeenkomstC1055QH;nd | MWAkantoorC1055QH;nd | MWAkinderopvangC1055QH;nd | MWAlogiesC1055QH;nd | MWAonderwijsC1055QH;nd | MWAsportC1055QH;nd | MWAwinkelC1055QH;nd | MWAwoningC1055QH;nd | MWAzorg met bedC1055QH;nd | MWAzorg overigC1055QH;nd | MWAbijeenkomstC2a055QH;nd | MWAkantoorC2a055QH;nd | MWAkinderopvangC2a055QH;nd | MWAlogiesC2a055QH;nd | MWAonderwijsC2a055QH;nd | MWAsportC2a055QH;nd | MWAwinkelC2a055QH;nd | MWAwoningC2a055QH;nd | MWAzorg met bedC2a055QH;nd | MWAzorg overigC2a055QH;nd | MWAbijeenkomstC3b055QH;nd | MWAkantoorC3b055QH;nd | MWAkinderopvangC3b055QH;nd | MWAlogiesC3b055QH;nd | MWAonderwijsC3b055QH;nd | MWAsportC3b055QH;nd | MWAwinkelC3b055QH;nd | MWAwoningC3b055QH;nd | MWAzorg met bedC3b055QH;nd | MWAzorg overigC3b055QH;nd | MWAbijeenkomstC4c055QH;nd | MWAkantoorC4c055QH;nd | MWAkinderopvangC4c055QH;nd | MWAlogiesC4c055QH;nd | MWAonderwijsC4c055QH;nd | MWAsportC4c055QH;nd | MWAwinkelC4c055QH;nd | MWAwoningC4c055QH;nd | MWAzorg met bedC4c055QH;nd | MWAzorg overigC4c055QH;nd | MWAbijeenkomstD1055QH;nd | MWAkantoorD1055QH;nd | MWAkinderopvangD1055QH;nd | MWAlogiesD1055QH;nd | MWAonderwijsD1055QH;nd | MWAsportD1055QH;nd | MWAwinkelD1055QH;nd | MWAwoningD1055QH;nd | MWAzorg met bedD1055QH;nd | MWAzorg overigD1055QH;nd | MWAbijeenkomstD4a055QH;nd | MWAkantoorD4a055QH;nd | MWAkinderopvangD4a055QH;nd | MWAlogiesD4a055QH;nd | MWAonderwijsD4a055QH;nd | MWAsportD4a055QH;nd | MWAwinkelD4a055QH;nd | MWAwoningD4a055QH;nd | MWAzorg met bedD4a055QH;nd | MWAzorg overigD4a055QH;nd | MWAbijeenkomstD5a055QH;nd | MWAkantoorD5a055QH;nd | MWAkinderopvangD5a055QH;nd | MWAlogiesD5a055QH;nd | MWAonderwijsD5a055QH;nd | MWAsportD5a055QH;nd | MWAwinkelD5a055QH;nd | MWAwoningD5a055QH;nd | MWAzorg met bedD5a055QH;nd | MWAzorg overigD5a055QH;nd | MWAbijeenkomstA1450QH;nd | MWAkantoorA1450QH;nd | MWAkinderopvangA1450QH;nd | MWAlogiesA1450QH;nd | MWAonderwijsA1450QH;nd | MWAsportA1450QH;nd | MWAwinkelA1450QH;nd | MWAwoningA1450QH;nd | MWAzorg met bedA1450QH;nd | MWAzorg overigA1450QH;nd | MWAbijeenkomstA2b450QH;nd | MWAkantoorA2b450QH;nd | MWAkinderopvangA2b450QH;nd | MWAlogiesA2b450QH;nd | MWAonderwijsA2b450QH;nd | MWAsportA2b450QH;nd | MWAwinkelA2b450QH;nd | MWAwoningA2b450QH;nd | MWAzorg met bedA2b450QH;nd | MWAzorg overigA2b450QH;nd | MWAbijeenkomstC1450QH;nd | MWAkantoorC1450QH;nd | MWAkinderopvangC1450QH;nd | MWAlogiesC1450QH;nd | MWAonderwijsC1450QH;nd | MWAsportC1450QH;nd | MWAwinkelC1450QH;nd | MWAwoningC1450QH;nd | MWAzorg met bedC1450QH;nd | MWAzorg overigC1450QH;nd | MWAbijeenkomstC2a450QH;nd | MWAkantoorC2a450QH;nd | MWAkinderopvangC2a450QH;nd | MWAlogiesC2a450QH;nd | MWAonderwijsC2a450QH;nd | MWAsportC2a450QH;nd | MWAwinkelC2a450QH;nd | MWAwoningC2a450QH;nd | MWAzorg met bedC2a450QH;nd | MWAzorg overigC2a450QH;nd | MWAbijeenkomstC3b450QH;nd | MWAkantoorC3b450QH;nd | MWAkinderopvangC3b450QH;nd | MWAlogiesC3b450QH;nd | MWAonderwijsC3b450QH;nd | MWAsportC3b450QH;nd | MWAwinkelC3b450QH;nd | MWAwoningC3b450QH;nd | MWAzorg met bedC3b450QH;nd | MWAzorg overigC3b450QH;nd | MWAbijeenkomstC4c450QH;nd | MWAkantoorC4c450QH;nd | MWAkinderopvangC4c450QH;nd | MWAlogiesC4c450QH;nd | MWAonderwijsC4c450QH;nd | MWAsportC4c450QH;nd | MWAwinkelC4c450QH;nd | MWAwoningC4c450QH;nd | MWAzorg met bedC4c450QH;nd | MWAzorg overigC4c450QH;nd | MWAbijeenkomstD1450QH;nd | MWAkantoorD1450QH;nd | MWAkinderopvangD1450QH;nd | MWAlogiesD1450QH;nd | MWAonderwijsD1450QH;nd | MWAsportD1450QH;nd | MWAwinkelD1450QH;nd | MWAwoningD1450QH;nd | MWAzorg met bedD1450QH;nd | MWAzorg overigD1450QH;nd | MWAbijeenkomstD4a450QH;nd | MWAkantoorD4a450QH;nd | MWAkinderopvangD4a450QH;nd | MWAlogiesD4a450QH;nd | MWAonderwijsD4a450QH;nd | MWAsportD4a450QH;nd | MWAwinkelD4a450QH;nd | MWAwoningD4a450QH;nd | MWAzorg met bedD4a450QH;nd | MWAzorg overigD4a450QH;nd | MWAbijeenkomstD5a450QH;nd | MWAkantoorD5a450QH;nd | MWAkinderopvangD5a450QH;nd | MWAlogiesD5a450QH;nd | MWAonderwijsD5a450QH;nd | MWAsportD5a450QH;nd | MWAwinkelD5a450QH;nd | MWAwoningD5a450QH;nd | MWAzorg met bedD5a450QH;nd | MWAzorg overigD5a450QH;nd | EPbijeenkomstA1055QC;nd | EPkantoorA1055QC;nd | EPkinderopvangA1055QC;nd | EPlogiesA1055QC;nd | EPonderwijsA1055QC;nd | EPsportA1055QC;nd | EPwinkelA1055QC;nd | EPwoningA1055QC;nd | EPzorg met bedA1055QC;nd | EPzorg overigA1055QC;nd | EPbijeenkomstA2b055QC;nd | EPkantoorA2b055QC;nd | EPkinderopvangA2b055QC;nd | EPlogiesA2b055QC;nd | EPonderwijsA2b055QC;nd | EPsportA2b055QC;nd | EPwinkelA2b055QC;nd | EPwoningA2b055QC;nd | EPzorg met bedA2b055QC;nd | EPzorg overigA2b055QC;nd | EPbijeenkomstC1055QC;nd | EPkantoorC1055QC;nd | EPkinderopvangC1055QC;nd | EPlogiesC1055QC;nd | EPonderwijsC1055QC;nd | EPsportC1055QC;nd | EPwinkelC1055QC;nd | EPwoningC1055QC;nd | EPzorg met bedC1055QC;nd | EPzorg overigC1055QC;nd | EPbijeenkomstC2a055QC;nd | EPkantoorC2a055QC;nd | EPkinderopvangC2a055QC;nd | EPlogiesC2a055QC;nd | EPonderwijsC2a055QC;nd | EPsportC2a055QC;nd | EPwinkelC2a055QC;nd | EPwoningC2a055QC;nd | EPzorg met bedC2a055QC;nd | EPzorg overigC2a055QC;nd | EPbijeenkomstC3b055QC;nd | EPkantoorC3b055QC;nd | EPkinderopvangC3b055QC;nd | EPlogiesC3b055QC;nd | EPonderwijsC3b055QC;nd | EPsportC3b055QC;nd | EPwinkelC3b055QC;nd | EPwoningC3b055QC;nd | EPzorg met bedC3b055QC;nd | EPzorg overigC3b055QC;nd | EPbijeenkomstC4c055QC;nd | EPkantoorC4c055QC;nd | EPkinderopvangC4c055QC;nd | EPlogiesC4c055QC;nd | EPonderwijsC4c055QC;nd | EPsportC4c055QC;nd | EPwinkelC4c055QC;nd | EPwoningC4c055QC;nd | EPzorg met bedC4c055QC;nd | EPzorg overigC4c055QC;nd | EPbijeenkomstD1055QC;nd | EPkantoorD1055QC;nd | EPkinderopvangD1055QC;nd | EPlogiesD1055QC;nd | EPonderwijsD1055QC;nd | EPsportD1055QC;nd | EPwinkelD1055QC;nd | EPwoningD1055QC;nd | EPzorg met bedD1055QC;nd | EPzorg overigD1055QC;nd | EPbijeenkomstD4a055QC;nd | EPkantoorD4a055QC;nd | EPkinderopvangD4a055QC;nd | EPlogiesD4a055QC;nd | EPonderwijsD4a055QC;nd | EPsportD4a055QC;nd | EPwinkelD4a055QC;nd | EPwoningD4a055QC;nd | EPzorg met bedD4a055QC;nd | EPzorg overigD4a055QC;nd | EPbijeenkomstD5a055QC;nd | EPkantoorD5a055QC;nd | EPkinderopvangD5a055QC;nd | EPlogiesD5a055QC;nd | EPonderwijsD5a055QC;nd | EPsportD5a055QC;nd | EPwinkelD5a055QC;nd | EPwoningD5a055QC;nd | EPzorg met bedD5a055QC;nd | EPzorg overigD5a055QC;nd | EPbijeenkomstA1450QC;nd | EPkantoorA1450QC;nd | EPkinderopvangA1450QC;nd | EPlogiesA1450QC;nd | EPonderwijsA1450QC;nd | EPsportA1450QC;nd | EPwinkelA1450QC;nd | EPwoningA1450QC;nd | EPzorg met bedA1450QC;nd | EPzorg overigA1450QC;nd | EPbijeenkomstA2b450QC;nd | EPkantoorA2b450QC;nd | EPkinderopvangA2b450QC;nd | EPlogiesA2b450QC;nd | EPonderwijsA2b450QC;nd | EPsportA2b450QC;nd | EPwinkelA2b450QC;nd | EPwoningA2b450QC;nd | EPzorg met bedA2b450QC;nd | EPzorg overigA2b450QC;nd | EPbijeenkomstC1450QC;nd | EPkantoorC1450QC;nd | EPkinderopvangC1450QC;nd | EPlogiesC1450QC;nd | EPonderwijsC1450QC;nd | EPsportC1450QC;nd | EPwinkelC1450QC;nd | EPwoningC1450QC;nd | EPzorg met bedC1450QC;nd | EPzorg overigC1450QC;nd | EPbijeenkomstC2a450QC;nd | EPkantoorC2a450QC;nd | EPkinderopvangC2a450QC;nd | EPlogiesC2a450QC;nd | EPonderwijsC2a450QC;nd | EPsportC2a450QC;nd | EPwinkelC2a450QC;nd | EPwoningC2a450QC;nd | EPzorg met bedC2a450QC;nd | EPzorg overigC2a450QC;nd | EPbijeenkomstC3b450QC;nd | EPkantoorC3b450QC;nd | EPkinderopvangC3b450QC;nd | EPlogiesC3b450QC;nd | EPonderwijsC3b450QC;nd | EPsportC3b450QC;nd | EPwinkelC3b450QC;nd | EPwoningC3b450QC;nd | EPzorg met bedC3b450QC;nd | EPzorg overigC3b450QC;nd | EPbijeenkomstC4c450QC;nd | EPkantoorC4c450QC;nd | EPkinderopvangC4c450QC;nd | EPlogiesC4c450QC;nd | EPonderwijsC4c450QC;nd | EPsportC4c450QC;nd | EPwinkelC4c450QC;nd | EPwoningC4c450QC;nd | EPzorg met bedC4c450QC;nd | EPzorg overigC4c450QC;nd | EPbijeenkomstD1450QC;nd | EPkantoorD1450QC;nd | EPkinderopvangD1450QC;nd | EPlogiesD1450QC;nd | EPonderwijsD1450QC;nd | EPsportD1450QC;nd | EPwinkelD1450QC;nd | EPwoningD1450QC;nd | EPzorg met bedD1450QC;nd | EPzorg overigD1450QC;nd | EPbijeenkomstD4a450QC;nd | EPkantoorD4a450QC;nd | EPkinderopvangD4a450QC;nd | EPlogiesD4a450QC;nd | EPonderwijsD4a450QC;nd | EPsportD4a450QC;nd | EPwinkelD4a450QC;nd | EPwoningD4a450QC;nd | EPzorg met bedD4a450QC;nd | EPzorg overigD4a450QC;nd | EPbijeenkomstD5a450QC;nd | EPkantoorD5a450QC;nd | EPkinderopvangD5a450QC;nd | EPlogiesD5a450QC;nd | EPonderwijsD5a450QC;nd | EPsportD5a450QC;nd | EPwinkelD5a450QC;nd | EPwoningD5a450QC;nd | EPzorg met bedD5a450QC;nd | EPzorg overigD5a450QC;nd | MWAbijeenkomstA1055QC;nd | MWAkantoorA1055QC;nd | MWAkinderopvangA1055QC;nd | MWAlogiesA1055QC;nd | MWAonderwijsA1055QC;nd | MWAsportA1055QC;nd | MWAwinkelA1055QC;nd | MWAwoningA1055QC;nd | MWAzorg met bedA1055QC;nd | MWAzorg overigA1055QC;nd | MWAbijeenkomstA2b055QC;nd | MWAkantoorA2b055QC;nd | MWAkinderopvangA2b055QC;nd | MWAlogiesA2b055QC;nd | MWAonderwijsA2b055QC;nd | MWAsportA2b055QC;nd | MWAwinkelA2b055QC;nd | MWAwoningA2b055QC;nd | MWAzorg met bedA2b055QC;nd | MWAzorg overigA2b055QC;nd | MWAbijeenkomstC1055QC;nd | MWAkantoorC1055QC;nd | MWAkinderopvangC1055QC;nd | MWAlogiesC1055QC;nd | MWAonderwijsC1055QC;nd | MWAsportC1055QC;nd | MWAwinkelC1055QC;nd | MWAwoningC1055QC;nd | MWAzorg met bedC1055QC;nd | MWAzorg overigC1055QC;nd | MWAbijeenkomstC2a055QC;nd | MWAkantoorC2a055QC;nd | MWAkinderopvangC2a055QC;nd | MWAlogiesC2a055QC;nd | MWAonderwijsC2a055QC;nd | MWAsportC2a055QC;nd | MWAwinkelC2a055QC;nd | MWAwoningC2a055QC;nd | MWAzorg met bedC2a055QC;nd | MWAzorg overigC2a055QC;nd | MWAbijeenkomstC3b055QC;nd | MWAkantoorC3b055QC;nd | MWAkinderopvangC3b055QC;nd | MWAlogiesC3b055QC;nd | MWAonderwijsC3b055QC;nd | MWAsportC3b055QC;nd | MWAwinkelC3b055QC;nd | MWAwoningC3b055QC;nd | MWAzorg met bedC3b055QC;nd | MWAzorg overigC3b055QC;nd | MWAbijeenkomstC4c055QC;nd | MWAkantoorC4c055QC;nd | MWAkinderopvangC4c055QC;nd | MWAlogiesC4c055QC;nd | MWAonderwijsC4c055QC;nd | MWAsportC4c055QC;nd | MWAwinkelC4c055QC;nd | MWAwoningC4c055QC;nd | MWAzorg met bedC4c055QC;nd | MWAzorg overigC4c055QC;nd | MWAbijeenkomstD1055QC;nd | MWAkantoorD1055QC;nd | MWAkinderopvangD1055QC;nd | MWAlogiesD1055QC;nd | MWAonderwijsD1055QC;nd | MWAsportD1055QC;nd | MWAwinkelD1055QC;nd | MWAwoningD1055QC;nd | MWAzorg met bedD1055QC;nd | MWAzorg overigD1055QC;nd | MWAbijeenkomstD4a055QC;nd | MWAkantoorD4a055QC;nd | MWAkinderopvangD4a055QC;nd | MWAlogiesD4a055QC;nd | MWAonderwijsD4a055QC;nd | MWAsportD4a055QC;nd | MWAwinkelD4a055QC;nd | MWAwoningD4a055QC;nd | MWAzorg met bedD4a055QC;nd | MWAzorg overigD4a055QC;nd | MWAbijeenkomstD5a055QC;nd | MWAkantoorD5a055QC;nd | MWAkinderopvangD5a055QC;nd | MWAlogiesD5a055QC;nd | MWAonderwijsD5a055QC;nd | MWAsportD5a055QC;nd | MWAwinkelD5a055QC;nd | MWAwoningD5a055QC;nd | MWAzorg met bedD5a055QC;nd | MWAzorg overigD5a055QC;nd | MWAbijeenkomstA1450QC;nd | MWAkantoorA1450QC;nd | MWAkinderopvangA1450QC;nd | MWAlogiesA1450QC;nd | MWAonderwijsA1450QC;nd | MWAsportA1450QC;nd | MWAwinkelA1450QC;nd | MWAwoningA1450QC;nd | MWAzorg met bedA1450QC;nd | MWAzorg overigA1450QC;nd | MWAbijeenkomstA2b450QC;nd | MWAkantoorA2b450QC;nd | MWAkinderopvangA2b450QC;nd | MWAlogiesA2b450QC;nd | MWAonderwijsA2b450QC;nd | MWAsportA2b450QC;nd | MWAwinkelA2b450QC;nd | MWAwoningA2b450QC;nd | MWAzorg met bedA2b450QC;nd | MWAzorg overigA2b450QC;nd | MWAbijeenkomstC1450QC;nd | MWAkantoorC1450QC;nd | MWAkinderopvangC1450QC;nd | MWAlogiesC1450QC;nd | MWAonderwijsC1450QC;nd | MWAsportC1450QC;nd | MWAwinkelC1450QC;nd | MWAwoningC1450QC;nd | MWAzorg met bedC1450QC;nd | MWAzorg overigC1450QC;nd | MWAbijeenkomstC2a450QC;nd | MWAkantoorC2a450QC;nd | MWAkinderopvangC2a450QC;nd | MWAlogiesC2a450QC;nd | MWAonderwijsC2a450QC;nd | MWAsportC2a450QC;nd | MWAwinkelC2a450QC;nd | MWAwoningC2a450QC;nd | MWAzorg met bedC2a450QC;nd | MWAzorg overigC2a450QC;nd | MWAbijeenkomstC3b450QC;nd | MWAkantoorC3b450QC;nd | MWAkinderopvangC3b450QC;nd | MWAlogiesC3b450QC;nd | MWAonderwijsC3b450QC;nd | MWAsportC3b450QC;nd | MWAwinkelC3b450QC;nd | MWAwoningC3b450QC;nd | MWAzorg met bedC3b450QC;nd | MWAzorg overigC3b450QC;nd | MWAbijeenkomstC4c450QC;nd | MWAkantoorC4c450QC;nd | MWAkinderopvangC4c450QC;nd | MWAlogiesC4c450QC;nd | MWAonderwijsC4c450QC;nd | MWAsportC4c450QC;nd | MWAwinkelC4c450QC;nd | MWAwoningC4c450QC;nd | MWAzorg met bedC4c450QC;nd | MWAzorg overigC4c450QC;nd | MWAbijeenkomstD1450QC;nd | MWAkantoorD1450QC;nd | MWAkinderopvangD1450QC;nd | MWAlogiesD1450QC;nd | MWAonderwijsD1450QC;nd | MWAsportD1450QC;nd | MWAwinkelD1450QC;nd | MWAwoningD1450QC;nd | MWAzorg met bedD1450QC;nd | MWAzorg overigD1450QC;nd | MWAbijeenkomstD4a450QC;nd | MWAkantoorD4a450QC;nd | MWAkinderopvangD4a450QC;nd | MWAlogiesD4a450QC;nd | MWAonderwijsD4a450QC;nd | MWAsportD4a450QC;nd | MWAwinkelD4a450QC;nd | MWAwoningD4a450QC;nd | MWAzorg met bedD4a450QC;nd | MWAzorg overigD4a450QC;nd | MWAbijeenkomstD5a450QC;nd | MWAkantoorD5a450QC;nd | MWAkinderopvangD5a450QC;nd | MWAlogiesD5a450QC;nd | MWAonderwijsD5a450QC;nd | MWAsportD5a450QC;nd | MWAwinkelD5a450QC;nd | MWAwoningD5a450QC;nd | MWAzorg met bedD5a450QC;nd | MWAzorg overigD5a450QC;nd | EPbijeenkomstA1055Ehc;nd;EP | EPkantoorA1055Ehc;nd;EP | EPkinderopvangA1055Ehc;nd;EP | EPlogiesA1055Ehc;nd;EP | EPonderwijsA1055Ehc;nd;EP | EPsportA1055Ehc;nd;EP | EPwinkelA1055Ehc;nd;EP | EPwoningA1055Ehc;nd;EP | EPzorg met bedA1055Ehc;nd;EP | EPzorg overigA1055Ehc;nd;EP | EPbijeenkomstA2b055Ehc;nd;EP | EPkantoorA2b055Ehc;nd;EP | EPkinderopvangA2b055Ehc;nd;EP | EPlogiesA2b055Ehc;nd;EP | EPonderwijsA2b055Ehc;nd;EP | EPsportA2b055Ehc;nd;EP | EPwinkelA2b055Ehc;nd;EP | EPwoningA2b055Ehc;nd;EP | EPzorg met bedA2b055Ehc;nd;EP | EPzorg overigA2b055Ehc;nd;EP | EPbijeenkomstC1055Ehc;nd;EP | EPkantoorC1055Ehc;nd;EP | EPkinderopvangC1055Ehc;nd;EP | EPlogiesC1055Ehc;nd;EP | EPonderwijsC1055Ehc;nd;EP | EPsportC1055Ehc;nd;EP | EPwinkelC1055Ehc;nd;EP | EPwoningC1055Ehc;nd;EP | EPzorg met bedC1055Ehc;nd;EP | EPzorg overigC1055Ehc;nd;EP | EPbijeenkomstC2a055Ehc;nd;EP | EPkantoorC2a055Ehc;nd;EP | EPkinderopvangC2a055Ehc;nd;EP | EPlogiesC2a055Ehc;nd;EP | EPonderwijsC2a055Ehc;nd;EP | EPsportC2a055Ehc;nd;EP | EPwinkelC2a055Ehc;nd;EP | EPwoningC2a055Ehc;nd;EP | EPzorg met bedC2a055Ehc;nd;EP | EPzorg overigC2a055Ehc;nd;EP | EPbijeenkomstC3b055Ehc;nd;EP | EPkantoorC3b055Ehc;nd;EP | EPkinderopvangC3b055Ehc;nd;EP | EPlogiesC3b055Ehc;nd;EP | EPonderwijsC3b055Ehc;nd;EP | EPsportC3b055Ehc;nd;EP | EPwinkelC3b055Ehc;nd;EP | EPwoningC3b055Ehc;nd;EP | EPzorg met bedC3b055Ehc;nd;EP | EPzorg overigC3b055Ehc;nd;EP | EPbijeenkomstC4c055Ehc;nd;EP | EPkantoorC4c055Ehc;nd;EP | EPkinderopvangC4c055Ehc;nd;EP | EPlogiesC4c055Ehc;nd;EP | EPonderwijsC4c055Ehc;nd;EP | EPsportC4c055Ehc;nd;EP | EPwinkelC4c055Ehc;nd;EP | EPwoningC4c055Ehc;nd;EP | EPzorg met bedC4c055Ehc;nd;EP | EPzorg overigC4c055Ehc;nd;EP | EPbijeenkomstD1055Ehc;nd;EP | EPkantoorD1055Ehc;nd;EP | EPkinderopvangD1055Ehc;nd;EP | EPlogiesD1055Ehc;nd;EP | EPonderwijsD1055Ehc;nd;EP | EPsportD1055Ehc;nd;EP | EPwinkelD1055Ehc;nd;EP | EPwoningD1055Ehc;nd;EP | EPzorg met bedD1055Ehc;nd;EP | EPzorg overigD1055Ehc;nd;EP | EPbijeenkomstD4a055Ehc;nd;EP | EPkantoorD4a055Ehc;nd;EP | EPkinderopvangD4a055Ehc;nd;EP | EPlogiesD4a055Ehc;nd;EP | EPonderwijsD4a055Ehc;nd;EP | EPsportD4a055Ehc;nd;EP | EPwinkelD4a055Ehc;nd;EP | EPwoningD4a055Ehc;nd;EP | EPzorg met bedD4a055Ehc;nd;EP | EPzorg overigD4a055Ehc;nd;EP | EPbijeenkomstD5a055Ehc;nd;EP | EPkantoorD5a055Ehc;nd;EP | EPkinderopvangD5a055Ehc;nd;EP | EPlogiesD5a055Ehc;nd;EP | EPonderwijsD5a055Ehc;nd;EP | EPsportD5a055Ehc;nd;EP | EPwinkelD5a055Ehc;nd;EP | EPwoningD5a055Ehc;nd;EP | EPzorg met bedD5a055Ehc;nd;EP | EPzorg overigD5a055Ehc;nd;EP | EPbijeenkomstA1450Ehc;nd;EP | EPkantoorA1450Ehc;nd;EP | EPkinderopvangA1450Ehc;nd;EP | EPlogiesA1450Ehc;nd;EP | EPonderwijsA1450Ehc;nd;EP | EPsportA1450Ehc;nd;EP | EPwinkelA1450Ehc;nd;EP | EPwoningA1450Ehc;nd;EP | EPzorg met bedA1450Ehc;nd;EP | EPzorg overigA1450Ehc;nd;EP | EPbijeenkomstA2b450Ehc;nd;EP | EPkantoorA2b450Ehc;nd;EP | EPkinderopvangA2b450Ehc;nd;EP | EPlogiesA2b450Ehc;nd;EP | EPonderwijsA2b450Ehc;nd;EP | EPsportA2b450Ehc;nd;EP | EPwinkelA2b450Ehc;nd;EP | EPwoningA2b450Ehc;nd;EP | EPzorg met bedA2b450Ehc;nd;EP | EPzorg overigA2b450Ehc;nd;EP | EPbijeenkomstC1450Ehc;nd;EP | EPkantoorC1450Ehc;nd;EP | EPkinderopvangC1450Ehc;nd;EP | EPlogiesC1450Ehc;nd;EP | EPonderwijsC1450Ehc;nd;EP | EPsportC1450Ehc;nd;EP | EPwinkelC1450Ehc;nd;EP | EPwoningC1450Ehc;nd;EP | EPzorg met bedC1450Ehc;nd;EP | EPzorg overigC1450Ehc;nd;EP | EPbijeenkomstC2a450Ehc;nd;EP | EPkantoorC2a450Ehc;nd;EP | EPkinderopvangC2a450Ehc;nd;EP | EPlogiesC2a450Ehc;nd;EP | EPonderwijsC2a450Ehc;nd;EP | EPsportC2a450Ehc;nd;EP | EPwinkelC2a450Ehc;nd;EP | EPwoningC2a450Ehc;nd;EP | EPzorg met bedC2a450Ehc;nd;EP | EPzorg overigC2a450Ehc;nd;EP | EPbijeenkomstC3b450Ehc;nd;EP | EPkantoorC3b450Ehc;nd;EP | EPkinderopvangC3b450Ehc;nd;EP | EPlogiesC3b450Ehc;nd;EP | EPonderwijsC3b450Ehc;nd;EP | EPsportC3b450Ehc;nd;EP | EPwinkelC3b450Ehc;nd;EP | EPwoningC3b450Ehc;nd;EP | EPzorg met bedC3b450Ehc;nd;EP | EPzorg overigC3b450Ehc;nd;EP | EPbijeenkomstC4c450Ehc;nd;EP | EPkantoorC4c450Ehc;nd;EP | EPkinderopvangC4c450Ehc;nd;EP | EPlogiesC4c450Ehc;nd;EP | EPonderwijsC4c450Ehc;nd;EP | EPsportC4c450Ehc;nd;EP | EPwinkelC4c450Ehc;nd;EP | EPwoningC4c450Ehc;nd;EP | EPzorg met bedC4c450Ehc;nd;EP | EPzorg overigC4c450Ehc;nd;EP | EPbijeenkomstD1450Ehc;nd;EP | EPkantoorD1450Ehc;nd;EP | EPkinderopvangD1450Ehc;nd;EP | EPlogiesD1450Ehc;nd;EP | EPonderwijsD1450Ehc;nd;EP | EPsportD1450Ehc;nd;EP | EPwinkelD1450Ehc;nd;EP | EPwoningD1450Ehc;nd;EP | EPzorg met bedD1450Ehc;nd;EP | EPzorg overigD1450Ehc;nd;EP | EPbijeenkomstD4a450Ehc;nd;EP | EPkantoorD4a450Ehc;nd;EP | EPkinderopvangD4a450Ehc;nd;EP | EPlogiesD4a450Ehc;nd;EP | EPonderwijsD4a450Ehc;nd;EP | EPsportD4a450Ehc;nd;EP | EPwinkelD4a450Ehc;nd;EP | EPwoningD4a450Ehc;nd;EP | EPzorg met bedD4a450Ehc;nd;EP | EPzorg overigD4a450Ehc;nd;EP | EPbijeenkomstD5a450Ehc;nd;EP | EPkantoorD5a450Ehc;nd;EP | EPkinderopvangD5a450Ehc;nd;EP | EPlogiesD5a450Ehc;nd;EP | EPonderwijsD5a450Ehc;nd;EP | EPsportD5a450Ehc;nd;EP | EPwinkelD5a450Ehc;nd;EP | EPwoningD5a450Ehc;nd;EP | EPzorg met bedD5a450Ehc;nd;EP | EPzorg overigD5a450Ehc;nd;EP | MWAbijeenkomstA1055Ehc;nd;EP | MWAkantoorA1055Ehc;nd;EP | MWAkinderopvangA1055Ehc;nd;EP | MWAlogiesA1055Ehc;nd;EP | MWAonderwijsA1055Ehc;nd;EP | MWAsportA1055Ehc;nd;EP | MWAwinkelA1055Ehc;nd;EP | MWAwoningA1055Ehc;nd;EP | MWAzorg met bedA1055Ehc;nd;EP | MWAzorg overigA1055Ehc;nd;EP | MWAbijeenkomstA2b055Ehc;nd;EP | MWAkantoorA2b055Ehc;nd;EP | MWAkinderopvangA2b055Ehc;nd;EP | MWAlogiesA2b055Ehc;nd;EP | MWAonderwijsA2b055Ehc;nd;EP | MWAsportA2b055Ehc;nd;EP | MWAwinkelA2b055Ehc;nd;EP | MWAwoningA2b055Ehc;nd;EP | MWAzorg met bedA2b055Ehc;nd;EP | MWAzorg overigA2b055Ehc;nd;EP | MWAbijeenkomstC1055Ehc;nd;EP | MWAkantoorC1055Ehc;nd;EP | MWAkinderopvangC1055Ehc;nd;EP | MWAlogiesC1055Ehc;nd;EP | MWAonderwijsC1055Ehc;nd;EP | MWAsportC1055Ehc;nd;EP | MWAwinkelC1055Ehc;nd;EP | MWAwoningC1055Ehc;nd;EP | MWAzorg met bedC1055Ehc;nd;EP | MWAzorg overigC1055Ehc;nd;EP | MWAbijeenkomstC2a055Ehc;nd;EP | MWAkantoorC2a055Ehc;nd;EP | MWAkinderopvangC2a055Ehc;nd;EP | MWAlogiesC2a055Ehc;nd;EP | MWAonderwijsC2a055Ehc;nd;EP | MWAsportC2a055Ehc;nd;EP | MWAwinkelC2a055Ehc;nd;EP | MWAwoningC2a055Ehc;nd;EP | MWAzorg met bedC2a055Ehc;nd;EP | MWAzorg overigC2a055Ehc;nd;EP | MWAbijeenkomstC3b055Ehc;nd;EP | MWAkantoorC3b055Ehc;nd;EP | MWAkinderopvangC3b055Ehc;nd;EP | MWAlogiesC3b055Ehc;nd;EP | MWAonderwijsC3b055Ehc;nd;EP | MWAsportC3b055Ehc;nd;EP | MWAwinkelC3b055Ehc;nd;EP | MWAwoningC3b055Ehc;nd;EP | MWAzorg met bedC3b055Ehc;nd;EP | MWAzorg overigC3b055Ehc;nd;EP | MWAbijeenkomstC4c055Ehc;nd;EP | MWAkantoorC4c055Ehc;nd;EP | MWAkinderopvangC4c055Ehc;nd;EP | MWAlogiesC4c055Ehc;nd;EP | MWAonderwijsC4c055Ehc;nd;EP | MWAsportC4c055Ehc;nd;EP | MWAwinkelC4c055Ehc;nd;EP | MWAwoningC4c055Ehc;nd;EP | MWAzorg met bedC4c055Ehc;nd;EP | MWAzorg overigC4c055Ehc;nd;EP | MWAbijeenkomstD1055Ehc;nd;EP | MWAkantoorD1055Ehc;nd;EP | MWAkinderopvangD1055Ehc;nd;EP | MWAlogiesD1055Ehc;nd;EP | MWAonderwijsD1055Ehc;nd;EP | MWAsportD1055Ehc;nd;EP | MWAwinkelD1055Ehc;nd;EP | MWAwoningD1055Ehc;nd;EP | MWAzorg met bedD1055Ehc;nd;EP | MWAzorg overigD1055Ehc;nd;EP | MWAbijeenkomstD4a055Ehc;nd;EP | MWAkantoorD4a055Ehc;nd;EP | MWAkinderopvangD4a055Ehc;nd;EP | MWAlogiesD4a055Ehc;nd;EP | MWAonderwijsD4a055Ehc;nd;EP | MWAsportD4a055Ehc;nd;EP | MWAwinkelD4a055Ehc;nd;EP | MWAwoningD4a055Ehc;nd;EP | MWAzorg met bedD4a055Ehc;nd;EP | MWAzorg overigD4a055Ehc;nd;EP | MWAbijeenkomstD5a055Ehc;nd;EP | MWAkantoorD5a055Ehc;nd;EP | MWAkinderopvangD5a055Ehc;nd;EP | MWAlogiesD5a055Ehc;nd;EP | MWAonderwijsD5a055Ehc;nd;EP | MWAsportD5a055Ehc;nd;EP | MWAwinkelD5a055Ehc;nd;EP | MWAwoningD5a055Ehc;nd;EP | MWAzorg met bedD5a055Ehc;nd;EP | MWAzorg overigD5a055Ehc;nd;EP | MWAbijeenkomstA1450Ehc;nd;EP | MWAkantoorA1450Ehc;nd;EP | MWAkinderopvangA1450Ehc;nd;EP | MWAlogiesA1450Ehc;nd;EP | MWAonderwijsA1450Ehc;nd;EP | MWAsportA1450Ehc;nd;EP | MWAwinkelA1450Ehc;nd;EP | MWAwoningA1450Ehc;nd;EP | MWAzorg met bedA1450Ehc;nd;EP | MWAzorg overigA1450Ehc;nd;EP | MWAbijeenkomstA2b450Ehc;nd;EP | MWAkantoorA2b450Ehc;nd;EP | MWAkinderopvangA2b450Ehc;nd;EP | MWAlogiesA2b450Ehc;nd;EP | MWAonderwijsA2b450Ehc;nd;EP | MWAsportA2b450Ehc;nd;EP | MWAwinkelA2b450Ehc;nd;EP | MWAwoningA2b450Ehc;nd;EP | MWAzorg met bedA2b450Ehc;nd;EP | MWAzorg overigA2b450Ehc;nd;EP | MWAbijeenkomstC1450Ehc;nd;EP | MWAkantoorC1450Ehc;nd;EP | MWAkinderopvangC1450Ehc;nd;EP | MWAlogiesC1450Ehc;nd;EP | MWAonderwijsC1450Ehc;nd;EP | MWAsportC1450Ehc;nd;EP | MWAwinkelC1450Ehc;nd;EP | MWAwoningC1450Ehc;nd;EP | MWAzorg met bedC1450Ehc;nd;EP | MWAzorg overigC1450Ehc;nd;EP | MWAbijeenkomstC2a450Ehc;nd;EP | MWAkantoorC2a450Ehc;nd;EP | MWAkinderopvangC2a450Ehc;nd;EP | MWAlogiesC2a450Ehc;nd;EP | MWAonderwijsC2a450Ehc;nd;EP | MWAsportC2a450Ehc;nd;EP | MWAwinkelC2a450Ehc;nd;EP | MWAwoningC2a450Ehc;nd;EP | MWAzorg met bedC2a450Ehc;nd;EP | MWAzorg overigC2a450Ehc;nd;EP | MWAbijeenkomstC3b450Ehc;nd;EP | MWAkantoorC3b450Ehc;nd;EP | MWAkinderopvangC3b450Ehc;nd;EP | MWAlogiesC3b450Ehc;nd;EP | MWAonderwijsC3b450Ehc;nd;EP | MWAsportC3b450Ehc;nd;EP | MWAwinkelC3b450Ehc;nd;EP | MWAwoningC3b450Ehc;nd;EP | MWAzorg met bedC3b450Ehc;nd;EP | MWAzorg overigC3b450Ehc;nd;EP | MWAbijeenkomstC4c450Ehc;nd;EP | MWAkantoorC4c450Ehc;nd;EP | MWAkinderopvangC4c450Ehc;nd;EP | MWAlogiesC4c450Ehc;nd;EP | MWAonderwijsC4c450Ehc;nd;EP | MWAsportC4c450Ehc;nd;EP | MWAwinkelC4c450Ehc;nd;EP | MWAwoningC4c450Ehc;nd;EP | MWAzorg met bedC4c450Ehc;nd;EP | MWAzorg overigC4c450Ehc;nd;EP | MWAbijeenkomstD1450Ehc;nd;EP | MWAkantoorD1450Ehc;nd;EP | MWAkinderopvangD1450Ehc;nd;EP | MWAlogiesD1450Ehc;nd;EP | MWAonderwijsD1450Ehc;nd;EP | MWAsportD1450Ehc;nd;EP | MWAwinkelD1450Ehc;nd;EP | MWAwoningD1450Ehc;nd;EP | MWAzorg met bedD1450Ehc;nd;EP | MWAzorg overigD1450Ehc;nd;EP | MWAbijeenkomstD4a450Ehc;nd;EP | MWAkantoorD4a450Ehc;nd;EP | MWAkinderopvangD4a450Ehc;nd;EP | MWAlogiesD4a450Ehc;nd;EP | MWAonderwijsD4a450Ehc;nd;EP | MWAsportD4a450Ehc;nd;EP | MWAwinkelD4a450Ehc;nd;EP | MWAwoningD4a450Ehc;nd;EP | MWAzorg met bedD4a450Ehc;nd;EP | MWAzorg overigD4a450Ehc;nd;EP | MWAbijeenkomstD5a450Ehc;nd;EP | MWAkantoorD5a450Ehc;nd;EP | MWAkinderopvangD5a450Ehc;nd;EP | MWAlogiesD5a450Ehc;nd;EP | MWAonderwijsD5a450Ehc;nd;EP | MWAsportD5a450Ehc;nd;EP | MWAwinkelD5a450Ehc;nd;EP | MWAwoningD5a450Ehc;nd;EP | MWAzorg met bedD5a450Ehc;nd;EP | MWAzorg overigD5a450Ehc;nd;EP
| fitcurves NTA8800 |  |  | resultaat fitformule |  | - |  | QH;nd | QH;nd | QH;nd | QH;nd | QH;nd | QH;nd | QH;nd | QH;nd | QH;nd | QH;nd | QH;nd | QH;nd | QH;nd | QH;nd | QH;nd | QH;nd | QH;nd | QH;nd | QH;nd | QH;nd | QH;nd | QH;nd | QH;nd | QH;nd | QH;nd | QH;nd | QH;nd | QH;nd | QH;nd | QH;nd | QH;nd | QH;nd | QH;nd | QH;nd | QH;nd | QH;nd | QH;nd | QH;nd | QH;nd | QH;nd | QH;nd | QH;nd | QH;nd | QH;nd | QH;nd | QH;nd | QH;nd | QH;nd | QH;nd | QH;nd | QH;nd | QH;nd | QH;nd | QH;nd | QH;nd | QH;nd | QH;nd | QH;nd | QH;nd | QH;nd | QH;nd | QH;nd | QH;nd | QH;nd | QH;nd | QH;nd | QH;nd | QH;nd | QH;nd | QH;nd | QH;nd | QH;nd | QH;nd | QH;nd | QH;nd | QH;nd | QH;nd | QH;nd | QH;nd | QH;nd | QH;nd | QH;nd | QH;nd | QH;nd | QH;nd | QH;nd | QH;nd | QH;nd | QH;nd | QH;nd | QH;nd | QH;nd | QH;nd | QH;nd | QH;nd | QH;nd | QH;nd | QH;nd | QH;nd | QH;nd | QH;nd | QH;nd | QH;nd | QH;nd | QH;nd | QH;nd | QH;nd | QH;nd | QH;nd | QH;nd | QH;nd | QH;nd | QH;nd | QH;nd | QH;nd | QH;nd | QH;nd | QH;nd | QH;nd | QH;nd | QH;nd | QH;nd | QH;nd | QH;nd | QH;nd | QH;nd | QH;nd | QH;nd | QH;nd | QH;nd | QH;nd | QH;nd | QH;nd | QH;nd | QH;nd | QH;nd | QH;nd | QH;nd | QH;nd | QH;nd | QH;nd | QH;nd | QH;nd | QH;nd | QH;nd | QH;nd | QH;nd | QH;nd | QH;nd | QH;nd | QH;nd | QH;nd | QH;nd | QH;nd | QH;nd | QH;nd | QH;nd | QH;nd | QH;nd | QH;nd | QH;nd | QH;nd | QH;nd | QH;nd | QH;nd | QH;nd | QH;nd | QH;nd | QH;nd | QH;nd | QH;nd | QH;nd | QH;nd | QH;nd | QH;nd | QH;nd | QH;nd | QH;nd | QH;nd | QH;nd | QH;nd | QH;nd | QH;nd | QH;nd | QH;nd | QH;nd | QH;nd | QH;nd | QH;nd | QH;nd | QH;nd | QH;nd | QH;nd | QH;nd | QH;nd | QH;nd | QH;nd | QH;nd | QH;nd | QH;nd | QH;nd | QH;nd | QH;nd | QH;nd | QH;nd | QH;nd | QH;nd | QH;nd | QH;nd | QH;nd | QH;nd | QH;nd | QH;nd | QH;nd | QH;nd | QH;nd | QH;nd | QH;nd | QH;nd | QH;nd | QH;nd | QH;nd | QH;nd | QH;nd | QH;nd | QH;nd | QH;nd | QH;nd | QH;nd | QH;nd | QH;nd | QH;nd | QH;nd | QH;nd | QH;nd | QH;nd | QH;nd | QH;nd | QH;nd | QH;nd | QH;nd | QH;nd | QH;nd | QH;nd | QH;nd | QH;nd | QH;nd | QH;nd | QH;nd | QH;nd | QH;nd | QH;nd | QH;nd | QH;nd | QH;nd | QH;nd | QH;nd | QH;nd | QH;nd | QH;nd | QH;nd | QH;nd | QH;nd | QH;nd | QH;nd | QH;nd | QH;nd | QH;nd | QH;nd | QH;nd | QH;nd | QH;nd | QH;nd | QH;nd | QH;nd | QH;nd | QH;nd | QH;nd | QH;nd | QH;nd | QH;nd | QH;nd | QH;nd | QH;nd | QH;nd | QH;nd | QH;nd | QH;nd | QH;nd | QH;nd | QH;nd | QH;nd | QH;nd | QH;nd | QH;nd | QH;nd | QH;nd | QH;nd | QH;nd | QH;nd | QH;nd | QH;nd | QH;nd | QH;nd | QH;nd | QH;nd | QH;nd | QH;nd | QH;nd | QH;nd | QH;nd | QH;nd | QH;nd | QH;nd | QH;nd | QH;nd | QH;nd | QH;nd | QH;nd | QH;nd | QH;nd | QH;nd | QH;nd | QH;nd | QH;nd | QH;nd | QH;nd | QH;nd | QH;nd | QH;nd | QH;nd | QH;nd | QH;nd | QH;nd | QH;nd | QH;nd | QH;nd | QH;nd | QH;nd | QH;nd | QH;nd | QH;nd | QH;nd | QH;nd | QH;nd | QH;nd | QH;nd | QH;nd | QH;nd | QH;nd | QH;nd | QH;nd | QH;nd | QH;nd | QH;nd | QH;nd | QH;nd | QH;nd | QH;nd | QH;nd | QC;nd | QC;nd | QC;nd | QC;nd | QC;nd | QC;nd | QC;nd | QC;nd | QC;nd | QC;nd | QC;nd | QC;nd | QC;nd | QC;nd | QC;nd | QC;nd | QC;nd | QC;nd | QC;nd | QC;nd | QC;nd | QC;nd | QC;nd | QC;nd | QC;nd | QC;nd | QC;nd | QC;nd | QC;nd | QC;nd | QC;nd | QC;nd | QC;nd | QC;nd | QC;nd | QC;nd | QC;nd | QC;nd | QC;nd | QC;nd | QC;nd | QC;nd | QC;nd | QC;nd | QC;nd | QC;nd | QC;nd | QC;nd | QC;nd | QC;nd | QC;nd | QC;nd | QC;nd | QC;nd | QC;nd | QC;nd | QC;nd | QC;nd | QC;nd | QC;nd | QC;nd | QC;nd | QC;nd | QC;nd | QC;nd | QC;nd | QC;nd | QC;nd | QC;nd | QC;nd | QC;nd | QC;nd | QC;nd | QC;nd | QC;nd | QC;nd | QC;nd | QC;nd | QC;nd | QC;nd | QC;nd | QC;nd | QC;nd | QC;nd | QC;nd | QC;nd | QC;nd | QC;nd | QC;nd | QC;nd | QC;nd | QC;nd | QC;nd | QC;nd | QC;nd | QC;nd | QC;nd | QC;nd | QC;nd | QC;nd | QC;nd | QC;nd | QC;nd | QC;nd | QC;nd | QC;nd | QC;nd | QC;nd | QC;nd | QC;nd | QC;nd | QC;nd | QC;nd | QC;nd | QC;nd | QC;nd | QC;nd | QC;nd | QC;nd | QC;nd | QC;nd | QC;nd | QC;nd | QC;nd | QC;nd | QC;nd | QC;nd | QC;nd | QC;nd | QC;nd | QC;nd | QC;nd | QC;nd | QC;nd | QC;nd | QC;nd | QC;nd | QC;nd | QC;nd | QC;nd | QC;nd | QC;nd | QC;nd | QC;nd | QC;nd | QC;nd | QC;nd | QC;nd | QC;nd | QC;nd | QC;nd | QC;nd | QC;nd | QC;nd | QC;nd | QC;nd | QC;nd | QC;nd | QC;nd | QC;nd | QC;nd | QC;nd | QC;nd | QC;nd | QC;nd | QC;nd | QC;nd | QC;nd | QC;nd | QC;nd | QC;nd | QC;nd | QC;nd | QC;nd | QC;nd | QC;nd | QC;nd | QC;nd | QC;nd | QC;nd | QC;nd | QC;nd | QC;nd | QC;nd | QC;nd | QC;nd | QC;nd | QC;nd | QC;nd | QC;nd | QC;nd | QC;nd | QC;nd | QC;nd | QC;nd | QC;nd | QC;nd | QC;nd | QC;nd | QC;nd | QC;nd | QC;nd | QC;nd | QC;nd | QC;nd | QC;nd | QC;nd | QC;nd | QC;nd | QC;nd | QC;nd | QC;nd | QC;nd | QC;nd | QC;nd | QC;nd | QC;nd | QC;nd | QC;nd | QC;nd | QC;nd | QC;nd | QC;nd | QC;nd | QC;nd | QC;nd | QC;nd | QC;nd | QC;nd | QC;nd | QC;nd | QC;nd | QC;nd | QC;nd | QC;nd | QC;nd | QC;nd | QC;nd | QC;nd | QC;nd | QC;nd | QC;nd | QC;nd | QC;nd | QC;nd | QC;nd | QC;nd | QC;nd | QC;nd | QC;nd | QC;nd | QC;nd | QC;nd | QC;nd | QC;nd | QC;nd | QC;nd | QC;nd | QC;nd | QC;nd | QC;nd | QC;nd | QC;nd | QC;nd | QC;nd | QC;nd | QC;nd | QC;nd | QC;nd | QC;nd | QC;nd | QC;nd | QC;nd | QC;nd | QC;nd | QC;nd | QC;nd | QC;nd | QC;nd | QC;nd | QC;nd | QC;nd | QC;nd | QC;nd | QC;nd | QC;nd | QC;nd | QC;nd | QC;nd | QC;nd | QC;nd | QC;nd | QC;nd | QC;nd | QC;nd | QC;nd | QC;nd | QC;nd | QC;nd | QC;nd | QC;nd | QC;nd | QC;nd | QC;nd | QC;nd | QC;nd | QC;nd | QC;nd | QC;nd | QC;nd | QC;nd | QC;nd | QC;nd | QC;nd | QC;nd | QC;nd | QC;nd | QC;nd | QC;nd | QC;nd | QC;nd | QC;nd | QC;nd | QC;nd | QC;nd | QC;nd | QC;nd | QC;nd | QC;nd | QC;nd | QC;nd | QC;nd | QC;nd | QC;nd | QC;nd | QC;nd | QC;nd | QC;nd | QC;nd | QC;nd | QC;nd | QC;nd | QC;nd | QC;nd | QC;nd | QC;nd | QC;nd | QC;nd | QC;nd | QC;nd | QC;nd | QC;nd | QC;nd | QC;nd | QC;nd | QC;nd | QC;nd | QC;nd | QC;nd | QC;nd | Ehc;nd;EP | Ehc;nd;EP | Ehc;nd;EP | Ehc;nd;EP | Ehc;nd;EP | Ehc;nd;EP | Ehc;nd;EP | Ehc;nd;EP | Ehc;nd;EP | Ehc;nd;EP | Ehc;nd;EP | Ehc;nd;EP | Ehc;nd;EP | Ehc;nd;EP | Ehc;nd;EP | Ehc;nd;EP | Ehc;nd;EP | Ehc;nd;EP | Ehc;nd;EP | Ehc;nd;EP | Ehc;nd;EP | Ehc;nd;EP | Ehc;nd;EP | Ehc;nd;EP | Ehc;nd;EP | Ehc;nd;EP | Ehc;nd;EP | Ehc;nd;EP | Ehc;nd;EP | Ehc;nd;EP | Ehc;nd;EP | Ehc;nd;EP | Ehc;nd;EP | Ehc;nd;EP | Ehc;nd;EP | Ehc;nd;EP | Ehc;nd;EP | Ehc;nd;EP | Ehc;nd;EP | Ehc;nd;EP | Ehc;nd;EP | Ehc;nd;EP | Ehc;nd;EP | Ehc;nd;EP | Ehc;nd;EP | Ehc;nd;EP | Ehc;nd;EP | Ehc;nd;EP | Ehc;nd;EP | Ehc;nd;EP | Ehc;nd;EP | Ehc;nd;EP | Ehc;nd;EP | Ehc;nd;EP | Ehc;nd;EP | Ehc;nd;EP | Ehc;nd;EP | Ehc;nd;EP | Ehc;nd;EP | Ehc;nd;EP | Ehc;nd;EP | Ehc;nd;EP | Ehc;nd;EP | Ehc;nd;EP | Ehc;nd;EP | Ehc;nd;EP | Ehc;nd;EP | Ehc;nd;EP | Ehc;nd;EP | Ehc;nd;EP | Ehc;nd;EP | Ehc;nd;EP | Ehc;nd;EP | Ehc;nd;EP | Ehc;nd;EP | Ehc;nd;EP | Ehc;nd;EP | Ehc;nd;EP | Ehc;nd;EP | Ehc;nd;EP | Ehc;nd;EP | Ehc;nd;EP | Ehc;nd;EP | Ehc;nd;EP | Ehc;nd;EP | Ehc;nd;EP | Ehc;nd;EP | Ehc;nd;EP | Ehc;nd;EP | Ehc;nd;EP | Ehc;nd;EP | Ehc;nd;EP | Ehc;nd;EP | Ehc;nd;EP | Ehc;nd;EP | Ehc;nd;EP | Ehc;nd;EP | Ehc;nd;EP | Ehc;nd;EP | Ehc;nd;EP | Ehc;nd;EP | Ehc;nd;EP | Ehc;nd;EP | Ehc;nd;EP | Ehc;nd;EP | Ehc;nd;EP | Ehc;nd;EP | Ehc;nd;EP | Ehc;nd;EP | Ehc;nd;EP | Ehc;nd;EP | Ehc;nd;EP | Ehc;nd;EP | Ehc;nd;EP | Ehc;nd;EP | Ehc;nd;EP | Ehc;nd;EP | Ehc;nd;EP | Ehc;nd;EP | Ehc;nd;EP | Ehc;nd;EP | Ehc;nd;EP | Ehc;nd;EP | Ehc;nd;EP | Ehc;nd;EP | Ehc;nd;EP | Ehc;nd;EP | Ehc;nd;EP | Ehc;nd;EP | Ehc;nd;EP | Ehc;nd;EP | Ehc;nd;EP | Ehc;nd;EP | Ehc;nd;EP | Ehc;nd;EP | Ehc;nd;EP | Ehc;nd;EP | Ehc;nd;EP | Ehc;nd;EP | Ehc;nd;EP | Ehc;nd;EP | Ehc;nd;EP | Ehc;nd;EP | Ehc;nd;EP | Ehc;nd;EP | Ehc;nd;EP | Ehc;nd;EP | Ehc;nd;EP | Ehc;nd;EP | Ehc;nd;EP | Ehc;nd;EP | Ehc;nd;EP | Ehc;nd;EP | Ehc;nd;EP | Ehc;nd;EP | Ehc;nd;EP | Ehc;nd;EP | Ehc;nd;EP | Ehc;nd;EP | Ehc;nd;EP | Ehc;nd;EP | Ehc;nd;EP | Ehc;nd;EP | Ehc;nd;EP | Ehc;nd;EP | Ehc;nd;EP | Ehc;nd;EP | Ehc;nd;EP | Ehc;nd;EP | Ehc;nd;EP | Ehc;nd;EP | Ehc;nd;EP | Ehc;nd;EP | Ehc;nd;EP | Ehc;nd;EP | Ehc;nd;EP | Ehc;nd;EP | Ehc;nd;EP | Ehc;nd;EP | Ehc;nd;EP | Ehc;nd;EP | Ehc;nd;EP | Ehc;nd;EP | Ehc;nd;EP | Ehc;nd;EP | Ehc;nd;EP | Ehc;nd;EP | Ehc;nd;EP | Ehc;nd;EP | Ehc;nd;EP | Ehc;nd;EP | Ehc;nd;EP | Ehc;nd;EP | Ehc;nd;EP | Ehc;nd;EP | Ehc;nd;EP | Ehc;nd;EP | Ehc;nd;EP | Ehc;nd;EP | Ehc;nd;EP | Ehc;nd;EP | Ehc;nd;EP | Ehc;nd;EP | Ehc;nd;EP | Ehc;nd;EP | Ehc;nd;EP | Ehc;nd;EP | Ehc;nd;EP | Ehc;nd;EP | Ehc;nd;EP | Ehc;nd;EP | Ehc;nd;EP | Ehc;nd;EP | Ehc;nd;EP | Ehc;nd;EP | Ehc;nd;EP | Ehc;nd;EP | Ehc;nd;EP | Ehc;nd;EP | Ehc;nd;EP | Ehc;nd;EP | Ehc;nd;EP | Ehc;nd;EP | Ehc;nd;EP | Ehc;nd;EP | Ehc;nd;EP | Ehc;nd;EP | Ehc;nd;EP | Ehc;nd;EP | Ehc;nd;EP | Ehc;nd;EP | Ehc;nd;EP | Ehc;nd;EP | Ehc;nd;EP | Ehc;nd;EP | Ehc;nd;EP | Ehc;nd;EP | Ehc;nd;EP | Ehc;nd;EP | Ehc;nd;EP | Ehc;nd;EP | Ehc;nd;EP | Ehc;nd;EP | Ehc;nd;EP | Ehc;nd;EP | Ehc;nd;EP | Ehc;nd;EP | Ehc;nd;EP | Ehc;nd;EP | Ehc;nd;EP | Ehc;nd;EP | Ehc;nd;EP | Ehc;nd;EP | Ehc;nd;EP | Ehc;nd;EP | Ehc;nd;EP | Ehc;nd;EP | Ehc;nd;EP | Ehc;nd;EP | Ehc;nd;EP | Ehc;nd;EP | Ehc;nd;EP | Ehc;nd;EP | Ehc;nd;EP | Ehc;nd;EP | Ehc;nd;EP | Ehc;nd;EP | Ehc;nd;EP | Ehc;nd;EP | Ehc;nd;EP | Ehc;nd;EP | Ehc;nd;EP | Ehc;nd;EP | Ehc;nd;EP | Ehc;nd;EP | Ehc;nd;EP | Ehc;nd;EP | Ehc;nd;EP | Ehc;nd;EP | Ehc;nd;EP | Ehc;nd;EP | Ehc;nd;EP | Ehc;nd;EP | Ehc;nd;EP | Ehc;nd;EP | Ehc;nd;EP | Ehc;nd;EP | Ehc;nd;EP | Ehc;nd;EP | Ehc;nd;EP | Ehc;nd;EP | Ehc;nd;EP | Ehc;nd;EP | Ehc;nd;EP | Ehc;nd;EP | Ehc;nd;EP | Ehc;nd;EP | Ehc;nd;EP | Ehc;nd;EP | Ehc;nd;EP | Ehc;nd;EP | Ehc;nd;EP | Ehc;nd;EP | Ehc;nd;EP | Ehc;nd;EP | Ehc;nd;EP | Ehc;nd;EP | Ehc;nd;EP | Ehc;nd;EP | Ehc;nd;EP | Ehc;nd;EP | Ehc;nd;EP | Ehc;nd;EP | Ehc;nd;EP | Ehc;nd;EP | Ehc;nd;EP | Ehc;nd;EP | Ehc;nd;EP | Ehc;nd;EP | Ehc;nd;EP | Ehc;nd;EP | Ehc;nd;EP | Ehc;nd;EP | Ehc;nd;EP | Ehc;nd;EP | Ehc;nd;EP | Ehc;nd;EP | Ehc;nd;EP | Ehc;nd;EP | Ehc;nd;EP | Ehc;nd;EP | Ehc;nd;EP | Ehc;nd;EP | Ehc;nd;EP | Ehc;nd;EP | Ehc;nd;EP | Ehc;nd;EP | Ehc;nd;EP | Ehc;nd;EP | Ehc;nd;EP | Ehc;nd;EP | Ehc;nd;EP | Ehc;nd;EP | Ehc;nd;EP | Ehc;nd;EP | Ehc;nd;EP | Ehc;nd;EP | Ehc;nd;EP | Ehc;nd;EP | Ehc;nd;EP | Ehc;nd;EP | Ehc;nd;EP | Ehc;nd;EP | Ehc;nd;EP | Ehc;nd;EP | Ehc;nd;EP | Ehc;nd;EP | Ehc;nd;EP | Ehc;nd;EP | Ehc;nd;EP
| fitcurves NTA8800 |  |  | a0 |  | - |  | 43.6354 | 36.4963 | 112.3458 | 51.3083 | 136.2286 | 7.692 | 17.6234 | 63.6765 | 216.0291 | 42.5082 | 40.4104 | 32.2247 | 101.7647 | 46.4313 | 121.8677 | 6.9343 | 16.2884 | 59.1737 | 190.2088 | 38.1021 | 44.1899 | 36.9318 | 113.3983 | 51.9358 | 136.7135 | 7.7948 | 18.025 | 52.2418 | 216.2007 | 42.8462 | 39.0611 | 30.1835 | 96.5822 | 44.2459 | 113.9092 | 6.5963 | 15.852 | 46.5358 | 175.4549 | 35.8843 | 34.8703 | 24.7244 | 82.889 | 37.91 | 95.3016 | 5.611 | 14.1292 | 43.8164 | 142.0364 | 30.2085 | 32.5293 | 21.6845 | 75.2891 | 34.4228 | 84.9863 | 5.0659 | 13.1773 | 38.3991 | 123.3644 | 27.0719 | 19.5224 | 6.0687 | 33.006 | 15.7606 | 32.1819 | 1.8862 | 7.9065 | 30.441 | 28.5846 | 10.4801 | 19.5224 | 6.0687 | 33.006 | 15.7606 | 32.1819 | 1.8862 | 7.9065 | 29.211 | 28.5846 | 10.4801 | 17.4305 | 2.9871 | 26.4567 | 12.5164 | 22.0939 | 1.4467 | 6.9972 | 24.455 | 11.6488 | 7.5136 | 42.7109 | 33.6252 | 118.0687 | 52.7203 | 145.4488 | 11.6302 | 6.2066 | 58.7074 | 209.8519 | 39.7163 | 39.0817 | 28.8015 | 106.3762 | 47.1653 | 129.7108 | 5.8294 | 4.7289 | 54.2967 | 181.0076 | 34.775 | 43.3303 | 34.1331 | 119.2236 | 53.4489 | 145.9013 | 6.7692 | 6.5655 | 47.5355 | 209.8691 | 40.0737 | 37.5469 | 26.4895 | 100.6967 | 44.6434 | 120.8745 | 5.4729 | 4.1815 | 41.9979 | 163.9714 | 32.2642 | 32.8195 | 20.2794 | 85.4981 | 37.4493 | 100.3522 | 4.4103 | 2.2546 | 39.3791 | 126.8343 | 25.9071 | 30.1908 | 16.8442 | 77.0389 | 33.4646 | 88.9325 | 3.8188 | 1.1925 | 34.1278 | 106.4742 | 22.3907 | 15.0463 | -2.295 | 28.7632 | 11.0326 | 27.7028 | 0.39019 | -4.9309 | 26.3834 | -0.047603 | 2.6946 | 15.0463 | -2.295 | 28.7632 | 11.0326 | 27.7028 | 0.39019 | -4.9309 | 25.1795 | -0.047603 | 2.6946 | 12.8643 | -5.1965 | 21.6296 | 7.6632 | 16.406 | -0.08329 | -5.7016 | 20.5868 | -14.3494 | -0.25671 | 31.3934 | 26.1606 | 79.5327 | 36.9393 | 95.9278 | 5.3525 | 15.6174 | 19.3128 | 157.9868 | 30.5667 | 29.1517 | 23.1792 | 72.011 | 33.5269 | 85.7024 | 4.7924 | 14.7144 | 18.2705 | 139.4757 | 27.4998 | 31.721 | 26.3968 | 79.9926 | 37.2816 | 95.6978 | 5.4311 | 15.8223 | 16.7443 | 156.9749 | 30.6753 | 28.1409 | 21.6987 | 68.1096 | 31.86 | 79.6054 | 4.5414 | 14.3851 | 15.429 | 127.8497 | 25.876 | 25.2077 | 17.961 | 58.5055 | 27.3691 | 66.5606 | 3.8151 | 13.1741 | 14.8005 | 104.0236 | 22.057 | 23.5919 | 15.8873 | 53.0853 | 24.9749 | 59.3465 | 3.4111 | 12.5429 | 13.5273 | 90.9825 | 19.9026 | 14.3344 | 4.512 | 23.1683 | 11.1712 | 20.5969 | 1.0532 | 8.7117 | 11.6323 | 20.5622 | 8.1563 | 14.3344 | 4.512 | 23.1683 | 11.1712 | 20.5969 | 1.0532 | 8.7117 | 11.3481 | 20.5622 | 8.1563 | 13.0947 | 2.8859 | 19.0858 | 9.183 | 14.4213 | 0.7279 | 8.2057 | 10.2743 | 10.4566 | 6.4597 | 34.4653 | 25.6843 | 87.6661 | 41.463 | 106.2057 | 4.2649 | 8.0691 | 15.483 | 162.2933 | 30.9729 | 31.8357 | 22.1502 | 79.3015 | 37.3406 | 94.9855 | 3.6778 | 6.9159 | 14.4777 | 140.5331 | 27.3766 | 34.8556 | 26.0001 | 88.2614 | 41.915 | 106.0356 | 4.3448 | 8.3474 | 13.0211 | 161.2281 | 31.1627 | 30.6774 | 20.41 | 75.0561 | 35.396 | 88.325 | 3.4132 | 6.4913 | 11.7582 | 126.8775 | 25.5004 | 27.2523 | 15.8467 | 64.1843 | 30.0427 | 73.7118 | 2.6526 | 4.9765 | 11.1598 | 98.8667 | 20.8742 | 25.3458 | 13.3086 | 58.106 | 27.0667 | 65.5423 | 2.2304 | 4.1416 | 9.9627 | 83.4197 | 18.3053 | 14.0929 | -1.3247 | 22.7084 | 9.7002 | 19.2084 | -0.20982 | -0.76934 | 8.176 | 0.09017 | 3.5314 | 14.0929 | -1.3247 | 22.7084 | 9.7002 | 19.2084 | -0.20982 | -0.76934 | 7.9049 | 0.09017 | 3.5314 | 12.5783 | -3.3438 | 17.7564 | 7.2672 | 12.0107 | -0.54251 | -1.3661 | 6.8836 | -10.3947 | 1.4447 | -999.2112 | 101872.8239 | -78.8561 | 25139.8798 | -180.2269 | -4160.2571 | -10854.2864 | -29637.6067 | 7885.977 | -51354.6592 | -2184.3213 | 139594.2359 | -2639.3031 | 17600.461 | -127.5435 | -1690.4659 | -14493.9723 | -33980.9478 | 8674.909 | -42217.3634 | -720.9985 | 110415.982 | -1260.4711 | 15068.2039 | -68.17 | -1572.8061 | -19619.7104 | -35419.0142 | 9869.5247 | -37311.0565 | -1388.3815 | 112928.2462 | -2440.183 | 14307.4688 | -221.2229 | -4208.7889 | -15976.9939 | -33845.0958 | 6979.045 | -58595.8337 | -1785.9497 | 117969.5912 | -840.7286 | 10399.5866 | -12159.1476 | -1732.6716 | -17965.2016 | -36804.5486 | 8920.7393 | -49745.9875 | -2143.5835 | 121577.7812 | -376.6322 | 8774.4296 | -19938.2861 | -1700.0673 | -16069.5631 | -33031.3969 | 4160.7858 | -37986.5331 | -5106.0317 | 133878.2511 | 419.4932 | 9659.4641 | -13302.5576 | -86.2837 | -18148.0853 | -9805.8903 | -7350.1329 | -59499.3946 | -4456.4704 | 126966.4267 | 1242.8151 | 14455.1579 | -13302.5576 | -86.2829 | -17808.0467 | -8860.7388 | -7350.1329 | -42435.512 | -3546.2528 | 105900.5601 | 2218.468 | 9754.0771 | -8843.3176 | -121.4611 | -17578.6096 | -9958.9483 | -16847.1604 | -71727.1069 | 21568.6804 | -6489.7255 | 1777.0862 | -11793.4429 | 847.6482 | 726.6937 | -4698.8671 | -1983.2412 | -9180.1119 | -17047.3011 | 22466.7008 | -4897.2234 | 1225.7378 | -12406.794 | 669.2029 | 1628.7666 | -5032.0008 | -2782.2065 | -3125.1875 | -20607.6756 | 23454.7302 | -4448.6 | 1999.0599 | -7989.7815 | 1094.708 | 2734.6776 | -5055.1798 | -3012.3052 | -8220.6841 | -16607.8142 | 21158.2529 | -4612.2952 | 2245.647 | -13407.2207 | 0.93724 | 2004.4516 | -4804.3726 | -3756.7596 | -3502.4215 | -18487.5534 | 20403.6385 | -3983 | 3397.2643 | 60.0973 | 695.5774 | 928.7723 | -5142.3435 | -3401.5325 | -1686.2485 | -6487.2904 | 23824.695 | -4355.9383 | 3329.5594 | -17662.8691 | 327.5105 | 1129.3556 | -4620.499 | -4257.9603 | -9337.4851 | -8403.0903 | 36468.5914 | -7396.9253 | 6935.4399 | -37191.7419 | -287.2328 | 10956.7594 | -9146.433 | 549.631 | 18044.5256 | -8797.3735 | 36468.5914 | -7396.9253 | 6935.4399 | -37191.7419 | -287.2328 | 10956.7594 | -9146.433 | 780.119 | 18044.5256 | -8797.3735 | 37106.1004 | -4308.7505 | 9153.2961 | -34502.8684 | -2709.1004 | 456.2357 | -9066.6247 | 1358.1459 | 78159.5409 | -13336.0832 | -7.1567 | -34412.7772 | -3840.204 | -33405.2499 | -1579.4755 | -359.5621 | -19712.7424 | -42172.778 | -2273.6332 | -17377.7951 | 2153.4977 | -60518.3618 | 3407.5725 | -35576.2967 | -3673.9667 | -299.5204 | -18390.9939 | -64393.299 | -28.6767 | -44146.4233 | -7.0471 | -38727.5865 | 4129.7968 | -32796.9279 | -1487.6689 | -544.2837 | -21758.8382 | -51057.4723 | 16586.169 | -68340.948 | 2478.2784 | -37163.9431 | 7581.7752 | -34671.3423 | -4452.1072 | -365.8705 | -19263.9792 | -27937.1397 | -26.8372 | -16844.1957 | 5332.5436 | -34919.0717 | -4817.0085 | -37868.9256 | -916.207 | -281.2587 | -20312.7837 | -36496.2614 | -102.2066 | -67104.3463 | -7.3852 | -35751.7723 | -3362.5439 | -32967.8661 | -3781.667 | -310.4314 | -21340.3598 | -21811.4239 | -11.3706 | -76885.7458 | 6573.5047 | -38018.0153 | -2424.4282 | -30359.3442 | -24633.7069 | -496.4256 | -19873.126 | -30443.0461 | 16417.3651 | -26777.5111 | 6661.3397 | -49969.0946 | -2424.4282 | -28327.977 | -25297.0818 | -496.4256 | -19873.126 | -24056.5594 | 16417.3651 | -31407.2919 | 9164.0941 | -37930.1022 | -706.5531 | -34582.38 | -33801.6819 | -325.9862 | -27521.5944 | -25652.0736 | 76445.7157 | -84462.3466 | 92.3681 | -6931.7401 | 16.9404 | 0.7331 | 1974.2059 | 2.8725 | -11.212 | 20598.6396 | -597.0196 | 8376.3676 | 161.8915 | -7796.7081 | 2506.8054 | 1.3149 | 1652.5246 | 3.3048 | -10.3785 | 24038.7165 | 68.923 | 10053.0207 | 91.2097 | -2.6489 | 13.7943 | 9.9291 | 2023.856 | 2.5733 | -12.8919 | 25493.1036 | -498.955 | 7705.7105 | 129.2182 | -7887.6828 | 4757.8302 | 1.578 | 2114.1277 | 3.3514 | -9.24 | 23324.681 | 148.3737 | 8792.1663 | 561.3733 | -8081.4744 | 8650.4694 | -541.821 | 1764.9052 | 4.3169 | -8.0314 | 28499.5385 | 833.9893 | 12788.1606 | 1243.1544 | -8615.6564 | 3573.9974 | -855.6437 | 1456.9461 | 5.2394 | -6.0874 | 31009.499 | 3123.7135 | 10056.8984 | 6179.3688 | -13839.2936 | 8673.6563 | -24073.0787 | -683.0146 | 7.2883 | -14.3809 | 28370.7016 | -10463.5664 | 16851.8148 | 6179.3688 | -13839.2936 | 8673.6563 | -24073.0787 | -683.0146 | 7.2883 | -14.3809 | 20883.3094 | -10463.5664 | 16851.8148 | 33556.5929 | -15211.268 | 7804.2574 | -27572.3257 | 1075.7867 | 14.3271 | -6.98 | 24208.9637 | -37.2258 | -3.519 | 59.9268 | 53.1009 | 121.0055 | 60.5523 | 136.1513 | 19.2277 | 45.8818 | 63.2344 | 243.4132 | 58.2324 | 59.9268 | 53.1009 | 121.0055 | 60.5523 | 136.1513 | 19.2277 | 45.8818 | 63.2344 | 243.4132 | 58.2324 | 59.9268 | 53.1009 | 121.0055 | 60.5523 | 136.1513 | 19.2277 | 45.8818 | 63.2344 | 243.4132 | 58.2324 | 59.9268 | 53.1009 | 121.0055 | 60.5523 | 136.1513 | 19.2277 | 45.8818 | 63.2344 | 243.4132 | 58.2324 | 59.9268 | 53.1009 | 121.0055 | 60.5523 | 136.1513 | 19.2277 | 45.8818 | 63.2344 | 243.4132 | 58.2324 | 59.9268 | 53.1009 | 121.0055 | 60.5523 | 136.1513 | 19.2277 | 45.8818 | 63.2344 | 243.4132 | 58.2324 | 59.9268 | 53.1009 | 121.0055 | 60.5523 | 136.1513 | 19.2277 | 45.8818 | 63.2344 | 243.4132 | 58.2324 | 59.9268 | 53.1009 | 121.0055 | 60.5523 | 136.1513 | 19.2277 | 45.8818 | 63.2344 | 243.4132 | 58.2324 | 59.9268 | 53.1009 | 121.0055 | 60.5523 | 136.1513 | 19.2277 | 45.8818 | 63.2344 | 243.4132 | 58.2324 | 49.9754 | 42.656 | 119.5713 | 54.5698 | 141.6714 | 10.482 | 27.9837 | 49.0135 | 239.1671 | 48.3941 | 49.9754 | 42.656 | 119.5713 | 54.5698 | 141.6714 | 10.482 | 27.9837 | 49.0135 | 239.1671 | 48.3941 | 49.9754 | 42.656 | 119.5713 | 54.5698 | 141.6714 | 10.482 | 27.9837 | 49.0135 | 239.1671 | 48.3941 | 49.9754 | 42.656 | 119.5713 | 54.5698 | 141.6714 | 10.482 | 27.9837 | 49.0135 | 239.1671 | 48.3941 | 49.9754 | 42.656 | 119.5713 | 54.5698 | 141.6714 | 10.482 | 27.9837 | 49.0135 | 239.1671 | 48.3941 | 49.9754 | 42.656 | 119.5713 | 54.5698 | 141.6714 | 10.482 | 27.9837 | 49.0135 | 239.1671 | 48.3941 | 49.9754 | 42.656 | 119.5713 | 54.5698 | 141.6714 | 10.482 | 27.9837 | 49.0135 | 239.1671 | 48.3941 | 49.9754 | 42.656 | 119.5713 | 54.5698 | 141.6714 | 10.482 | 27.9837 | 49.0135 | 239.1671 | 48.3941 | 49.9754 | 42.656 | 119.5713 | 54.5698 | 141.6714 | 10.482 | 27.9837 | 49.0135 | 239.1671 | 48.3941 | 41.1684 | 37.0422 | 81.4187 | 42.1515 | 92.0986 | 13.1286 | 33.4508 | 37.7681 | 170.7841 | 39.9378 | 41.1684 | 37.0422 | 81.4187 | 42.1515 | 92.0986 | 13.1286 | 33.4508 | 37.7681 | 170.7841 | 39.9378 | 41.1684 | 37.0422 | 81.4187 | 42.1515 | 92.0986 | 13.1286 | 33.4508 | 37.7681 | 170.7841 | 39.9378 | 41.1684 | 37.0422 | 81.4187 | 42.1515 | 92.0986 | 13.1286 | 33.4508 | 37.7681 | 170.7841 | 39.9378 | 41.1684 | 37.0422 | 81.4187 | 42.1515 | 92.0986 | 13.1286 | 33.4508 | 37.7681 | 170.7841 | 39.9378 | 41.1684 | 37.0422 | 81.4187 | 42.1515 | 92.0986 | 13.1286 | 33.4508 | 37.7681 | 170.7841 | 39.9378 | 41.1684 | 37.0422 | 81.4187 | 42.1515 | 92.0986 | 13.1286 | 33.4508 | 37.7681 | 170.7841 | 39.9378 | 41.1684 | 37.0422 | 81.4187 | 42.1515 | 92.0986 | 13.1286 | 33.4508 | 37.7681 | 170.7841 | 39.9378 | 41.1684 | 37.0422 | 81.4187 | 42.1515 | 92.0986 | 13.1286 | 33.4508 | 37.7681 | 170.7841 | 39.9378 | 36.2711 | 29.1113 | 85.3328 | 39.9263 | 101.3099 | 5.0176 | 19.2226 | 22.7344 | 179.5029 | 34.3825 | 36.2711 | 29.1113 | 85.3328 | 39.9263 | 101.3099 | 5.0176 | 19.2226 | 22.7344 | 179.5029 | 34.3825 | 36.2711 | 29.1113 | 85.3328 | 39.9263 | 101.3099 | 5.0176 | 19.2226 | 22.7344 | 179.5029 | 34.3825 | 36.2711 | 29.1113 | 85.3328 | 39.9263 | 101.3099 | 5.0176 | 19.2226 | 22.7344 | 179.5029 | 34.3825 | 36.2711 | 29.1113 | 85.3328 | 39.9263 | 101.3099 | 5.0176 | 19.2226 | 22.7344 | 179.5029 | 34.3825 | 36.2711 | 29.1113 | 85.3328 | 39.9263 | 101.3099 | 5.0176 | 19.2226 | 22.7344 | 179.5029 | 34.3825 | 36.2711 | 29.1113 | 85.3328 | 39.9263 | 101.3099 | 5.0176 | 19.2226 | 22.7344 | 179.5029 | 34.3825 | 36.2711 | 29.1113 | 85.3328 | 39.9263 | 101.3099 | 5.0176 | 19.2226 | 22.7344 | 179.5029 | 34.3825 | 36.2711 | 29.1113 | 85.3328 | 39.9263 | 101.3099 | 5.0176 | 19.2226 | 22.7344 | 179.5029 | 34.3825
| fitcurves NTA8800 |  |  | a1 |  | - |  | 49.7288 | 52.4952 | 40.6296 | 56.8962 | 41.4681 | 29.4367 | 44.8804 | 43.7097 | 67.1917 | 49.4749 | 49.7665 | 52.4754 | 40.724 | 57.0777 | 41.9491 | 29.4682 | 44.8543 | 43.8845 | 67.3088 | 49.6671 | 50.1321 | 53.1365 | 42.2035 | 57.3059 | 42.7015 | 29.5996 | 45.0603 | 44.7809 | 71.0126 | 50.1763 | 50.1252 | 52.9989 | 42.2525 | 57.5421 | 43.4282 | 29.6133 | 44.9831 | 44.9521 | 71.0574 | 50.3741 | 50.1127 | 52.8415 | 42.211 | 57.7023 | 43.9538 | 29.624 | 44.9062 | 45.036 | 71.2434 | 50.5226 | 50.0942 | 52.7655 | 42.2125 | 57.7863 | 44.2526 | 29.6304 | 44.8519 | 45.1684 | 71.3921 | 50.5843 | 49.9282 | 51.6938 | 41.1757 | 57.6508 | 43.6392 | 29.6252 | 44.584 | 45.7081 | 72.0479 | 50.3582 | 49.9282 | 51.6938 | 41.1757 | 57.6508 | 43.6392 | 29.6252 | 44.584 | 45.6831 | 72.0479 | 50.3582 | 49.9431 | 51.7485 | 41.2365 | 57.7948 | 44.2765 | 29.6457 | 44.5489 | 45.6838 | 70.7418 | 50.5373 | 53.8014 | 55.1562 | 42.2299 | 59.9157 | 41.8599 | 52.1071 | 48.8413 | 42.4915 | 74.0428 | 52.2512 | 53.877 | 55.2113 | 42.4296 | 60.2268 | 42.5482 | 29.8268 | 48.8021 | 42.6491 | 74.4813 | 52.4982 | 54.2604 | 55.8311 | 43.966 | 60.3589 | 43.2334 | 29.933 | 49.0643 | 43.4922 | 78.4041 | 53.0311 | 54.3082 | 55.8223 | 44.1416 | 60.7859 | 44.3006 | 29.9828 | 48.9678 | 43.6107 | 79.0439 | 53.3128 | 54.3341 | 55.7837 | 44.2571 | 61.1079 | 45.1542 | 30.0226 | 48.8766 | 43.6656 | 79.3705 | 53.5224 | 54.3437 | 55.7522 | 44.316 | 61.2801 | 45.6256 | 30.0453 | 48.8205 | 43.7643 | 79.4174 | 53.6274 | 54.4791 | 55.2841 | 44.1444 | 61.9636 | 46.3884 | 30.1217 | 48.557 | 44.2402 | 79.9959 | 53.9319 | 54.4791 | 55.2841 | 44.1444 | 61.9636 | 46.3884 | 30.1217 | 48.557 | 44.2232 | 79.9959 | 53.9319 | 54.436 | 55.2364 | 44.156 | 62.1024 | 47.3556 | 30.1529 | 48.4545 | 44.1819 | 76.8022 | 54.0298 | 35.7695 | 37.4369 | 29.5533 | 41.1499 | 30.1243 | 21.6372 | 31.7401 | 30.7391 | 49.9 | 35.6418 | 35.7762 | 37.3994 | 29.6125 | 41.2406 | 30.4401 | 21.6708 | 31.707 | 30.7835 | 49.9112 | 35.7588 | 36.0512 | 37.8603 | 30.7139 | 41.4581 | 31.1274 | 21.7431 | 31.8689 | 30.9717 | 52.9468 | 36.15 | 36.0227 | 37.7381 | 30.6548 | 41.5676 | 31.5649 | 21.7756 | 31.7886 | 31.012 | 52.7768 | 36.2389 | 36.0024 | 37.5984 | 30.6283 | 41.7136 | 31.8367 | 21.8019 | 31.7446 | 31.0361 | 52.4487 | 36.2715 | 35.9813 | 37.5208 | 30.6253 | 41.7003 | 31.9734 | 21.8155 | 31.7026 | 31.0855 | 52.4152 | 36.2848 | 35.7218 | 36.661 | 29.8458 | 41.6191 | 31.4367 | 21.8555 | 31.4617 | 31.2118 | 51.582 | 36.0698 | 35.7218 | 36.661 | 29.8458 | 41.6191 | 31.4367 | 21.8555 | 31.4617 | 31.2088 | 51.582 | 36.0698 | 35.6866 | 36.5686 | 29.7787 | 41.6304 | 31.7232 | 21.8759 | 31.4409 | 31.2181 | 49.5707 | 36.0825 | 39.0173 | 40.2767 | 30.7823 | 44.2042 | 30.3794 | 22.0255 | 36.6468 | 28.9792 | 56.6098 | 38.4053 | 39.0921 | 40.3496 | 30.9462 | 44.4683 | 30.8458 | 22.0615 | 36.6523 | 29.0219 | 57.0955 | 38.6115 | 39.3225 | 40.7269 | 31.9818 | 44.5248 | 31.4467 | 22.1388 | 36.7829 | 29.1896 | 60.0934 | 38.9375 | 39.3903 | 40.78 | 32.1258 | 44.8852 | 32.1312 | 22.1741 | 36.768 | 29.2246 | 60.7139 | 39.1834 | 39.4423 | 40.8088 | 32.2622 | 45.1841 | 32.7111 | 22.2018 | 36.7545 | 29.2429 | 61.0151 | 39.3754 | 39.4686 | 40.824 | 32.3403 | 45.3368 | 33.0447 | 22.2164 | 36.7437 | 29.2754 | 61.1606 | 39.4746 | 39.5917 | 40.6759 | 32.3985 | 46.1134 | 34.0903 | 22.2543 | 36.6486 | 29.3743 | 59.29 | 39.8578 | 39.5917 | 40.6759 | 32.3985 | 46.1134 | 34.0903 | 22.2543 | 36.6486 | 29.3754 | 59.29 | 39.8578 | 39.6106 | 40.6987 | 32.4399 | 46.2716 | 34.5863 | 22.273 | 36.626 | 29.3804 | 57.7396 | 39.9672 | 301.4873 | -1.6424 | 2696.3861 | -0.0051 | 6.4918e-07 | -5.8605e-07 | 410.0649 | -5.3938 | 0.17156 | -0.0028765 | 1489.2771 | -1.8092 | 4580.4191 | -0.0045283 | 2.5825e-06 | 429.7874 | 675.875 | -6.0644 | 0.14708 | -0.0018163 | 189.5588 | -1.6451 | 5239.8484 | -0.0055674 | -79.3639 | 337.3067 | -18114.7807 | -9.8733 | 0.18778 | -0.0032596 | 866.0974 | -1.7705 | 4615.348 | -0.0060619 | 5.7529e-07 | -5.124e-07 | 738.4522 | -7.203 | 0.12875 | -0.001888 | 1673.7915 | -1.7399 | 4963.8343 | -0.0067959 | -12790.1503 | 463.9556 | 1039.3626 | -7.1936 | 0.79626 | -0.0012819 | 2486.1987 | -1.7084 | 3983.4781 | -0.0066047 | 1.5728e-06 | 499.6027 | 1001.3348 | -7.9106 | 0.49529 | -0.001049 | 6267.1991 | -2.2366 | 4497.4584 | -0.0050744 | -10624.4723 | 61.5359 | 1263.218 | -12324.5184 | 2.9962 | -0.0020534 | 6095.6765 | -2.2276 | 6949.9799 | -0.005073 | -10624.4723 | 61.5356 | 1068.8428 | -12365.7013 | 2.9962 | -0.0020547 | 4930.7276 | -2.3054 | 6271.3783 | -0.0047333 | 371.8458 | 94.9144 | 1091.5461 | -9022.6724 | 2.4371 | -0.0013961 | 0.71084 | -0.4334 | 3408.8698 | -0.0017849 | -845.6054 | 620.8198 | 243.9689 | -0.2165 | 0.80029 | -0.00012105 | 0.77545 | -0.42352 | 3428.4193 | -0.0017692 | -666.8942 | 0.00091655 | 246.6407 | -0.22801 | 0.81057 | -7.7997e-05 | 0.67539 | -0.43804 | 2817.5033 | -0.0022178 | -1092.6929 | 0.0011974 | 280.2234 | -0.27394 | 0.85112 | -0.00015125 | 0.75048 | -0.42608 | 3607.1036 | -0.002407 | 2.4311 | 0.0011168 | 237.0821 | -0.26019 | 0.74188 | -7.3083e-05 | 0.81084 | -0.40174 | 5243.8047 | -0.010996 | -692.1172 | 0.0010342 | 263.5952 | -0.2687 | 1.2045 | -5877.191 | 0.83839 | -0.38706 | 6040.9769 | -0.0023713 | -638.5052 | -27.4774 | 225.9103 | -0.27808 | 0.99442 | -7639.6802 | 1.2402 | -0.70884 | 11640.6007 | -0.0022908 | -0.04962 | -0.028641 | 871.4389 | -0.90217 | 4.3685 | -7788.2643 | 1.2402 | -0.70884 | 11640.6007 | -0.0022908 | -0.04962 | -0.028641 | 871.4389 | -0.91573 | 4.3685 | -7788.2643 | 1.2805 | -0.58208 | 14507.1854 | -0.0016734 | -0.11177 | 0.00084613 | 833.8379 | -0.88415 | 2.0802 | -2.5002e-05 | 1.4316 | -0.33475 | 353.5845 | -0.00042018 | -4269.5893 | 364.7249 | 1598.8207 | 8178.1175 | 4.7284 | -17718.2589 | 1.4217 | 30525.5101 | 5044.072 | -0.0002548 | -5083.6099 | 304.974 | 1485.1254 | -13.846 | 5.341 | -5.4128e-06 | 1.3683 | -0.34991 | 4163.1554 | -0.00072474 | -6578.4408 | 549.4441 | 1947.6956 | -18.0605 | 1.3034 | -5.0338e-06 | 1.4277 | -0.31916 | 8747.8741 | -0.00045022 | -5879.1563 | 371.4337 | 1472.5332 | 7734.6557 | 3.4105 | -19666.4808 | 1.6472 | -0.31755 | 3747.341 | -0.00049984 | 5.9347 | 287.1384 | 1881.1705 | -30.2427 | 2.6749 | -9.0751e-06 | 1.6915 | -0.34218 | 3858.2778 | -0.00040319 | 5.4889 | 316.5772 | 1657.461 | 5223.5907 | 1.9624 | -9.9991e-06 | 3.4742 | -0.56084 | 4182.0546 | -0.00052774 | -0.013333 | 503.5329 | 1609.8697 | -22783.083 | 3.3273 | -23723.9067 | 3.469 | -0.56079 | 4182.0546 | -0.00052833 | -0.01333 | 503.5329 | 1609.8697 | -21568.2757 | 3.3273 | -24542.7556 | 3.2689 | -0.47838 | 4131.608 | -0.00054449 | -0.067458 | 334.1347 | 2289.8712 | -21247.3602 | 3.2216 | -7.5001e-05 | 0.036035 | -0.2824 | -2.6755e-06 | -0.0071087 | -1971.886 | -0.0044945 | 10.7273 | -1.8274 | 1.5015 | 9230.912 | 0.043485 | -0.28779 | -6.0156e-07 | -0.0076177 | -1650.0355 | -0.004957 | 10.0052 | -2.1254 | 1.2916 | 10379.115 | 0.029695 | -0.29572 | -1.5734e-06 | -0.0073729 | -2021.3451 | -0.0063597 | 12.5541 | -2.5913 | 1.6378 | 8087.7243 | 0.043971 | -0.28578 | -6.2251e-07 | -0.010036 | -2111.4429 | -0.005802 | 9.1366 | -2.6986 | 1.0373 | 9027.5223 | 0.056558 | -0.30138 | -7.2526e-07 | -0.011099 | -1761.916 | -0.0074151 | 8.3099 | -2.7713 | 1.0199 | 15722.9414 | 0.064781 | -0.31149 | 4693.7388 | -0.010846 | -1453.8004 | -0.0092755 | 6.6963 | -2.8962 | 0.80254 | 10675.0076 | 0.13641 | -0.48252 | 8382.8161 | -0.0022928 | -0.062542 | -0.042025 | 14.8488 | -9.0654 | 10454.5446 | 17326.9736 | 0.13641 | -0.48252 | 8382.8161 | -0.0022928 | -0.062542 | -0.042025 | 14.8488 | -9.31 | 10454.5446 | 17326.9736 | 0.15131 | -0.46056 | 6321.1925 | -0.0020795 | -0.11532 | -0.050043 | 8.7125 | -10.2409 | 24.1719 | -0.0001166 | 47.0156 | 53.7417 | 42.4558 | 63.9056 | 49.1913 | 52.8717 | 43.8683 | 45.6763 | 70.4712 | 51.3043 | 47.0156 | 53.7417 | 42.4558 | 63.9056 | 49.1913 | 52.8717 | 43.8683 | 45.6763 | 70.4712 | 51.3043 | 47.0156 | 53.7417 | 42.4558 | 63.9056 | 49.1913 | 52.8717 | 43.8683 | 45.6763 | 70.4712 | 51.3043 | 47.0156 | 53.7417 | 42.4558 | 63.9056 | 49.1913 | 52.8717 | 43.8683 | 45.6763 | 70.4712 | 51.3043 | 47.0156 | 53.7417 | 42.4558 | 63.9056 | 49.1913 | 52.8717 | 43.8683 | 45.6763 | 70.4712 | 51.3043 | 47.0156 | 53.7417 | 42.4558 | 63.9056 | 49.1913 | 52.8717 | 43.8683 | 45.6763 | 70.4712 | 51.3043 | 47.0156 | 53.7417 | 42.4558 | 63.9056 | 49.1913 | 52.8717 | 43.8683 | 45.6763 | 70.4712 | 51.3043 | 47.0156 | 53.7417 | 42.4558 | 63.9056 | 49.1913 | 52.8717 | 43.8683 | 45.6763 | 70.4712 | 51.3043 | 47.0156 | 53.7417 | 42.4558 | 63.9056 | 49.1913 | 52.8717 | 43.8683 | 45.6763 | 70.4712 | 51.3043 | 53.1476 | 57.0338 | 45.1863 | 68.5619 | 50.1531 | 53.5887 | 49.1849 | 44.7325 | 76.4899 | 56.1678 | 53.1476 | 57.0338 | 45.1863 | 68.5619 | 50.1531 | 53.5887 | 49.1849 | 44.7325 | 76.4899 | 56.1678 | 53.1476 | 57.0338 | 45.1863 | 68.5619 | 50.1531 | 53.5887 | 49.1849 | 44.7325 | 76.4899 | 56.1678 | 53.1476 | 57.0338 | 45.1863 | 68.5619 | 50.1531 | 53.5887 | 49.1849 | 44.7325 | 76.4899 | 56.1678 | 53.1476 | 57.0338 | 45.1863 | 68.5619 | 50.1531 | 53.5887 | 49.1849 | 44.7325 | 76.4899 | 56.1678 | 53.1476 | 57.0338 | 45.1863 | 68.5619 | 50.1531 | 53.5887 | 49.1849 | 44.7325 | 76.4899 | 56.1678 | 53.1476 | 57.0338 | 45.1863 | 68.5619 | 50.1531 | 53.5887 | 49.1849 | 44.7325 | 76.4899 | 56.1678 | 53.1476 | 57.0338 | 45.1863 | 68.5619 | 50.1531 | 53.5887 | 49.1849 | 44.7325 | 76.4899 | 56.1678 | 53.1476 | 57.0338 | 45.1863 | 68.5619 | 50.1531 | 53.5887 | 49.1849 | 44.7325 | 76.4899 | 56.1678 | 33.0387 | 37.2087 | 31.2144 | 44.7156 | 35.5789 | 38.0951 | 29.7496 | 31.2807 | 51.5895 | 36.0003 | 33.0387 | 37.2087 | 31.2144 | 44.7156 | 35.5789 | 38.0951 | 29.7496 | 31.2807 | 51.5895 | 36.0003 | 33.0387 | 37.2087 | 31.2144 | 44.7156 | 35.5789 | 38.0951 | 29.7496 | 31.2807 | 51.5895 | 36.0003 | 33.0387 | 37.2087 | 31.2144 | 44.7156 | 35.5789 | 38.0951 | 29.7496 | 31.2807 | 51.5895 | 36.0003 | 33.0387 | 37.2087 | 31.2144 | 44.7156 | 35.5789 | 38.0951 | 29.7496 | 31.2807 | 51.5895 | 36.0003 | 33.0387 | 37.2087 | 31.2144 | 44.7156 | 35.5789 | 38.0951 | 29.7496 | 31.2807 | 51.5895 | 36.0003 | 33.0387 | 37.2087 | 31.2144 | 44.7156 | 35.5789 | 38.0951 | 29.7496 | 31.2807 | 51.5895 | 36.0003 | 33.0387 | 37.2087 | 31.2144 | 44.7156 | 35.5789 | 38.0951 | 29.7496 | 31.2807 | 51.5895 | 36.0003 | 33.0387 | 37.2087 | 31.2144 | 44.7156 | 35.5789 | 38.0951 | 29.7496 | 31.2807 | 51.5895 | 36.0003 | 38.6002 | 41.4867 | 32.8584 | 49.9581 | 36.034 | 39.2658 | 36.633 | 29.1199 | 57.7363 | 40.9646 | 38.6002 | 41.4867 | 32.8584 | 49.9581 | 36.034 | 39.2658 | 36.633 | 29.1199 | 57.7363 | 40.9646 | 38.6002 | 41.4867 | 32.8584 | 49.9581 | 36.034 | 39.2658 | 36.633 | 29.1199 | 57.7363 | 40.9646 | 38.6002 | 41.4867 | 32.8584 | 49.9581 | 36.034 | 39.2658 | 36.633 | 29.1199 | 57.7363 | 40.9646 | 38.6002 | 41.4867 | 32.8584 | 49.9581 | 36.034 | 39.2658 | 36.633 | 29.1199 | 57.7363 | 40.9646 | 38.6002 | 41.4867 | 32.8584 | 49.9581 | 36.034 | 39.2658 | 36.633 | 29.1199 | 57.7363 | 40.9646 | 38.6002 | 41.4867 | 32.8584 | 49.9581 | 36.034 | 39.2658 | 36.633 | 29.1199 | 57.7363 | 40.9646 | 38.6002 | 41.4867 | 32.8584 | 49.9581 | 36.034 | 39.2658 | 36.633 | 29.1199 | 57.7363 | 40.9646 | 38.6002 | 41.4867 | 32.8584 | 49.9581 | 36.034 | 39.2658 | 36.633 | 29.1199 | 57.7363 | 40.9646
| fitcurves NTA8800 |  |  | a2 |  | - |  | 361: -6006.9573; 362: 11.6342; 363: -7675.0835; 364: 22741.5915; 365: 153.0226; 366: -4680.5149; 367: 26.3155; 368: -27.0117; 369: 21305.4501; 370: 9.0379; 371: -10544.1586; 372: 12.2643; 373: -13286.7535; 374: 19289.0892; 375: 132.7716; 376: -2756.6821; 377: 26.6986; 378: -23.9679; 379: 21693.701; 380: 9.5806; 381: -4654.0643; 382: 11.1979; 383: -13461.7379; 384: 15595.8416; 385: 152.9804; 386: -1984.0463; 387: 25.5049; 388: -25.4237; 389: 19590.0005; 390: 8.9792; 391: -8188.0388; 392: 12.7103; 393: -15103.6371; 394: 15030.9257; 395: 227.7713; 396: -4948.3012; 397: 27.1794; 398: -28.2893; 399: 16494.5377; 400: 10.2199; 401: -12915.5951; 402: 14.4498; 403: -14961.9118; 404: 11220.388; 405: 17129.3205; 406: -2959.0925; 407: 26.5886; 408: -28.0723; 409: 17818.7111; 410: 10.5677; 411: -16407.6061; 412: 15.7124; 413: -12800.3099; 414: 9536.0571; 415: 13511.1561; 416: -3030.2179; 417: 27.5476; 418: -30.0874; 419: 16489.0921; 420: 11.3172; 421: -24472.5593; 422: 19.7628; 423: -15514.7453; 424: 11882.1867; 425: 16833.7102; 426: 27.6809; 427: 28.8182; 428: -20.0065; 429: 7281.9911; 430: 15.2113; 431: -25793.8053; 432: 19.7593; 433: -24689.4149; 434: 19073.7991; 435: 16833.7102; 436: 27.6805; 437: 28.82; 438: -20.2022; 439: 7281.9911; 440: 15.2113; 441: -22098.8454; 442: 22.2482; 443: -25392.8934; 444: 12863.8586; 445: 5856.8707; 446: 29.4876; 447: 29.7348; 448: -22.66; 449: 16811.7276; 450: 16.8813; 451: -21568.0402; 452: 10.1366; 453: -8842.8307; 454: 11793.9235; 455: -0.29734; 456: -5603.1265; 457: 12.9397; 458: -15.7189; 459: 9178.3978; 460: 5.4191; 461: -22466.0437; 462: 11.1425; 463: -8803.8568; 464: 12407.3301; 465: -0.39642; 466: -1627.9289; 467: 13.3605; 468: -23.4942; 469: 8518.3641; 470: 6.011; 471: -23454.0861; 472: 9.6732; 473: -7536.7913; 474: 7990.2103; 475: -0.30655; 476: -2733.8915; 477: 12.5596; 478: -38.605; 479: 8218.8667; 480: 5.2248; 481: -21157.5179; 482: 11.3661; 483: -10597.6865; 484: 13407.7277; 485: -0.43375; 486: -2003.6163; 487: 13.3518; 488: -43.4486; 489: 7800.757; 490: 6.1766; 491: -20402.7617; 492: 13.002; 493: -14283.3488; 494: -0.68359; 495: -0.98944; 496: -927.8866; 497: 13.937; 498: -42.9732; 499: 7833.0279; 500: 6.5994; 501: -23823.7105; 502: 14.1404; 503: -16875.5777; 504: 17663.228; 505: -1.5441; 506: -1101.0509; 507: 14.3507; 508: -44.0255; 509: 9335.574; 510: 7.1462; 511: -36467.4329; 512: 17.4893; 513: -34117.5453; 514: 37158.8364; 515: -14.0381; 516: -10955.7111; 517: 15.6658; 518: -5517.3332; 519: 15884.9917; 520: 9.8292; 521: -36467.4329; 522: 17.4893; 523: -34117.5453; 524: 37158.8364; 525: -14.0381; 526: -10955.7111; 527: 15.6658; 528: -8125.2402; 529: 15884.9917; 530: 9.8292; 531: -37104.6355; 532: 20.1296; 533: -41010.1407; 534: 34472.8796; 535: -23.9109; 536: -455.139; 537: 16.5147; 538: -8843.502; 539: -1.3413; 540: 11.7977; 541: 10.4026; 542: 42.0763; 543: -24.5418; 544: 33402.8709; 545: -4.2533; 546: -2.8222; 547: 24.4011; 548: 17344.9235; 549: 2169.4113; 550: 11.1436; 551: -2149.807; 552: 36.676; 553: -8449.1229; 554: 35563.8656; 555: -4.7796; 556: -3.0891; 557: 25.6812; 558: 31048.7492; 559: -0.76721; 560: 12.3783; 561: 10.4404; 562: 45.2902; 563: -8290.7788; 564: 32793.9223; 565: -5.0016; 566: -2.8392; 567: 24.2705; 568: 24217.4646; 569: 19370.6648; 570: 11.2994; 571: -2474.4303; 572: 39.1641; 573: -16326.867; 574: 34665.1758; 575: -5.0852; 576: -3.1881; 577: 25.9903; 578: -80.751; 579: -0.90649; 580: 11.9318; 581: -5328.616; 582: 46.2472; 583: -12921.4618; 584: 37856.8264; 585: -7.1979; 586: -3.4606; 587: 27.6825; 588: -98.036; 589: -1.0315; 590: 12.3847; 591: 11.0098; 592: 53.5561; 593: -16180.9515; 594: 32941.8884; 595: -7.0589; 596: -3.7208; 597: 28.0325; 598: -100.3712; 599: -1.1668; 600: 12.3075; 601: -6571.1099; 602: 44.5956; 603: -19073.6689; 604: 27345.3204; 605: -13.4017; 606: -4.4221; 607: 29.4809; 608: 22678.81; 609: 0.41985; 610: 15.2798; 611: -6658.9392; 612: 44.5577; 613: -19073.6689; 614: 25238.4442; 615: -13.4029; 616: -4.4221; 617: 29.4809; 618: 19626.3378; 619: 0.41985; 620: 15.28; 621: -9161.2797; 622: 44.206; 623: -20987.5159; 624: 29737.0881; 625: -13.7931; 626: -5.4014; 627: 30.186; 628: 19187.7108; 629: -1.5681; 630: 16.5576; 631: -91.5996; 632: 5.6539; 633: -16.3764; 634: -0.40988; 635: -0.54846; 636: -2.1906; 637: 6.9344; 638: -53877.7142; 639: 2847.694; 640: -17605.3525; 641: -161.0726; 642: 6.0829; 643: -2506.1906; 644: -0.5088; 645: -0.60508; 646: -2.5924; 647: 7.1832; 648: -62688.9164; 649: 1779.7279; 650: -20430.0813; 651: -90.4491; 652: 5.4392; 653: -13.2709; 654: -0.39414; 655: -0.60607; 656: -1.9054; 657: 6.8029; 658: -63734.364; 659: 1873.8492; 660: -15791.545; 661: -128.3981; 662: 6.1015; 663: -4757.1395; 664: -0.52945; 665: -0.68177; 666: -2.6374; 667: 7.1936; 668: -65211.7443; 669: 1475.9159; 670: -17817.5423; 671: -560.4637; 672: 6.8724; 673: -8649.5666; 674: -0.72764; 675: -0.96108; 676: -3.5605; 677: 7.541; 678: -72898.8368; 679: 2178.0835; 680: -28508.7284; 681: -1242.1915; 682: 7.382; 683: -8266.703; 684: -0.87555; 685: -1.1604; 686: -4.4543; 687: 7.7181; 688: -78686.6311; 689: 3631.5675; 690: -20729.385; 691: -6178.174; 692: 9.3558; 693: -17054.3294; 694: 20819.3622; 695: -210.1543; 696: -6.3028; 697: 8.2568; 698: -69737.8469; 699: -0.80244; 700: -34175.4686; 701: -6178.174; 702: 9.3558; 703: -17054.3294; 704: 20819.3622; 705: -210.1543; 706: -6.3028; 707: 8.2568; 708: -59457.5091; 709: -0.80244; 710: -34175.4686; 711: -33555.3347; 712: 10.5326; 713: -27249.8175; 714: 23363.7087; 715: -5253.575; 716: -13.287; 717: 8.6691; 718: -74660.2843; 719: 0.45892; 720: 6.6312
| fitcurves NTA8800 |  |  | a3 |  | - |  | 361: 6706.7333; 362: 113498.2174; 363: 5060.1177; 364: 23044.6063; 365: 30.9067; 366: 8842.3456; 367: 10434.9239; 368: 29669.5584; 369: 15840.2594; 370: 51349.5166; 371: 11241.3365; 372: 127240.277; 373: 11349.0844; 374: 20858.3443; 375: -0.9591; 376: 4018.7349; 377: 13808.5001; 378: 34010.8597; 379: 18883.7508; 380: 42212.0217; 381: 5187.526; 382: 116935.2925; 383: 9484.6539; 384: 14739.7846; 385: -0.75769; 386: 3220.867; 387: 37725.9021; 388: 35454.3954; 389: 16537.6335; 390: 37305.7909; 391: 8712.4993; 392: 109371.0223; 393: 12931.8453; 394: 14067.5419; 395: -2.0429; 396: 9158.6869; 397: 15228.5091; 398: 33880.6855; 399: 17890.1882; 400: 58589.9374; 401: 13030.1159; 402: 116982.4126; 403: 10842.6696; 404: 10247.0128; 405: 7825.7067; 406: 4229.1961; 407: 16916.5726; 408: 36839.8156; 409: 16837.461; 410: 49740.0739; 411: 16067.4893; 412: 123804.3406; 413: 9197.9666; 414: 8694.2349; 415: 6433.2701; 416: 4232.0501; 417: 15058.2894; 418: 33069.4039; 419: 16802.9617; 420: 37980.4837; 421: 23314.4613; 422: 127950.1325; 423: 10606.0511; 424: 9728.0053; 425: 7104.8058; 426: -0.70065; 427: 16874.5313; 428: 22153.2617; 429: 84.4158; 430: 59491.0834; 431: 24157.6687; 432: 133761.6793; 433: 16504.8769; 434: 15327.1668; 435: 7104.8058; 436: -0.70065; 437: 16728.8665; 438: 21249.4458; 439: 84.4158; 440: 42427.2006; 441: 20717.5797; 442: 99999.6101; 443: 16911.9935; 444: 9469.5238; 445: 2627.0991; 446: -0.73602; 447: 16476.1099; 448: 19007.0796; 449: 55.682; 450: 71717.6779; 451: -0.34152; 452: 6481.9498; 453: 3657.5298; 454: 0.1774; 455: 0.077586; 456: 4256.1961; 457: 4447.3473; 458: 1999.3417; 459: 0.20418; 460: 17043.0335; 461: -0.35968; 462: 4888.559; 463: 4150.5313; 464: 0.12197; 465: 0.07993; 466: -0.17155; 467: 4777.5417; 468: 2806.1173; 469: -5393.9005; 470: 20602.9746; 471: -0.33491; 472: 4441.2068; 473: 2720.8375; 474: 0.18782; 475: 0.074757; 476: -0.1595; 477: 4767.69; 478: 3051.3917; 479: 0.1607; 480: 16603.6764; 481: -0.38226; 482: 4603.4192; 483: 4745.7862; 484: 0.1035; 485: 0.070534; 486: -0.17235; 487: 4559.4844; 488: 3800.6778; 489: -4298.7611; 490: 18482.7252; 491: -0.46774; 492: 3972.6686; 493: 5643.3309; 494: -58.0127; 495: 0.038757; 496: -0.1842; 497: 4870.5758; 498: 3444.9819; 499: -6147.9038; 500: 12359.8615; 501: -0.53311; 502: 4344.6022; 503: 7506.2561; 504: 0.30138; 505: 315.42; 506: -0.19276; 507: 4386.1556; 508: 4302.4778; 509: 0.92128; 510: 16037.7496; 511: -0.8041; 512: 7383.5117; 513: 15544.2748; 514: 32.0002; 515: 305.6122; 516: -0.25046; 517: 8265.7528; 518: 4969.3936; 519: 56.0263; 520: 16578.4589; 521: -0.8041; 522: 7383.5117; 523: 15544.2748; 524: 32.0002; 525: 305.6122; 526: -0.25046; 527: 8265.7528; 528: 7346.8328; 529: 56.0263; 530: 16578.4589; 531: -1.0066; 532: 4292.8918; 533: 17352.7993; 534: 29.5226; 535: 2738.3343; 536: -0.2781; 537: 8223.007; 538: 7487.0237; 539: 22.4412; 540: 13327.1644; 541: -2.6144; 542: 34372.7146; 543: 3511.7016; 544: 2.87; 545: 5855.7075; 546: -0.43941; 547: 18096.6224; 548: 16654.1859; 549: 93.338; 550: 35085.5301; 551: -2.8083; 552: 29959.5161; 553: -1.5476; 554: 13.32; 555: 8765.0617; 556: -0.44838; 557: 16887.562; 558: 33361.696; 559: 19.8858; 560: 44134.5098; 561: -2.6945; 562: 38684.2582; 563: -0.91848; 564: 3.2812; 565: 8073.5137; 566: -0.43502; 567: 19793.7915; 568: 26861.5421; 569: -5.7178; 570: 68329.9295; 571: -2.9748; 572: 37127.0318; 573: -1.7016; 574: 6.899; 575: 10339.3585; 576: -0.467; 577: 17772.8896; 578: 20288.2267; 579: 20.8127; 580: 36499.487; 581: -3.1264; 582: 34875.6365; 583: 13991.8522; 584: 12.8159; 585: 924.9094; 586: -0.48306; 587: 18411.6817; 588: 36628.5895; 589: 100.8471; 590: 67092.6903; 591: -2.9436; 592: 35701.3044; 593: 15686.195; 594: 26.8; 595: 3790.9927; 596: -0.49307; 597: 19662.9172; 598: 16693.2676; 599: 10.8083; 600: 76874.2888; 601: -3.0643; 602: 37977.8396; 603: 17319.9563; 604: 3014.297; 605: 24651.8494; 606: -0.54781; 607: 18242.3716; 608: 30552.3292; 609: 313.6993; 610: 50487.7878; 611: -3.0643; 612: 49928.9567; 613: 17319.9563; 614: 3089.806; 615: 25315.2255; 616: -0.54781; 617: 18242.3716; 618: 26003.4727; 619: 313.6993; 620: 55936.4173; 621: -3.1229; 622: 37890.6004; 623: 17566.5892; 624: 4846.0877; 625: 33821.5793; 626: -0.59954; 627: 25210.5105; 628: 27716.7065; 629: 70.169; 630: 84447.8392; 631: -0.23849; 632: 6926.8291; 633: -0.1881; 634: 0.19561; 635: -0.83488; 636: -0.15504; 637: -4.575; 638: 33282.288; 639: -2255.7526; 640: -0.6505; 641: -0.24856; 642: 7791.4293; 643: -0.2478; 644: -0.26751; 645: -0.85851; 646: -0.16149; 647: -4.8611; 648: 38653.8308; 649: -1853.0866; 650: -0.68881; 651: -0.23691; 652: -1.8224; 653: -0.18748; 654: -9.0344; 655: -0.96756; 656: -0.15144; 657: -4.6519; 658: 38245.4793; 659: -1380.1178; 660: -0.65056; 661: -0.25001; 662: 7882.382; 663: -0.27227; 664: -0.51927; 665: -0.88662; 666: -0.1626; 667: -5.1374; 668: 41891.4163; 669: -1628.3481; 670: -0.74676; 671: -0.26599; 672: 8075.5308; 673: -0.30576; 674: 543.0478; 675: -0.72789; 676: -0.1736; 677: -5.793; 678: 44403.744; 679: -3015.7018; 680: -0.83422; 681: -0.27486; 682: 8609.283; 683: -0.35647; 684: 856.9702; 685: -0.6839; 686: -0.18102; 687: -6.2268; 688: 47681.7266; 689: -6758.547; 690: -0.89171; 691: -0.31599; 692: 13831.5506; 693: -0.28963; 694: 3252.4145; 695: 894.784; 696: -0.21209; 697: -6.4723; 698: 41378.801; 699: 5.2276; 700: -1.242; 701: -0.31599; 702: 13831.5506; 703: -0.28963; 704: 3252.4145; 705: 894.784; 706: -0.21209; 707: -6.4723; 708: 38586.1157; 709: 5.2276; 710: -1.242; 711: -0.33399; 712: 15202.4802; 713: 13125.877; 714: 4207.4071; 715: 4180.032; 716: -0.22704; 717: -8.0145; 718: 50464.2358; 719: 7.5238; 720: -1.3802
| fitcurves NTA8800 |  |  | a4 |  | - |  | 361: 86.6677; 362: -215333.2782; 363: 94.7575; 364: -70884.181; 365: 83.0983; 366: 119.6999; 367: 75.3636; 368: 106.9858; 369: -44997.0389; 370: 69.803; 371: 87.3216; 372: -266796.1202; 373: 100.5295; 374: -57705.07; 375: 80.3578; 376: 122.1103; 377: 75.1943; 378: 108.8295; 379: -49215.7059; 380: 70.5722; 381: 86.7865; 382: -227313.2826; 383: 96.1283; 384: -45362.1879; 385: 81.8105; 386: 121.9779; 387: 75.2348; 388: 109.6297; 389: -45963.1763; 390: 69.7519; 391: 87.1656; 392: -222261.1112; 393: 97.0535; 394: -43362.8545; 395: 80.0623; 396: 119.7063; 397: 75.2536; 398: 111.6779; 399: -41326.515; 400: 70.9497; 401: 87.725; 402: -234914.4411; 403: 91.8595; 404: -31822.8225; 405: 78.0018; 406: 122.1624; 407: 75.4347; 408: 111.8026; 409: -43540.4129; 410: 71.8905; 411: 87.7981; 412: -245345.1541; 413: 94.4313; 414: -26959.9082; 415: 80.902; 416: 122.9469; 417: 75.7255; 418: 112.3972; 419: -37412.3381; 420: 73.2659; 421: 89.4978; 422: -261790.4617; 423: 117.2432; 424: -31220.9327; 425: 90.1444; 426: 124.122; 427: 76.1756; 428: 114.6792; 429: 86.4407; 430: 75.4587; 431: 89.4978; 432: -260690.1964; 433: 117.2455; 434: -48807.3927; 435: 90.1444; 436: 124.122; 437: 76.1758; 438: 114.5691; 439: 86.4407; 440: 75.4588; 441: 89.7117; 442: -205863.7288; 443: 113.3015; 444: -32037.6251; 445: 90.5789; 446: 125.385; 447: 76.365; 448: 115.57; 449: 88.9932; 450: 76.5899; 451: 61.6787; 452: 44.7733; 453: 59.4237; 454: 62.3261; 455: 54.3949; 456: 233.7252; 457: 50.7196; 458: 68.6434; 459: 57.272; 460: 46.7125; 461: 62.323; 462: 45.5912; 463: 63.2051; 464: 62.8033; 465: 56.1331; 466: 133.822; 467: 50.8588; 468: 69.8829; 469: 58.2512; 470: 47.5799; 471: 61.4866; 472: 44.6261; 473: 58.2168; 474: 62.2737; 475: 53.6823; 476: 134.5286; 477: 50.6115; 478: 70.2026; 479: 57.1287; 480: 46.5553; 481: 62.396; 482: 45.8916; 483: 63.8419; 484: 63.0087; 485: 56.1839; 486: 134.0724; 487: 50.8999; 488: 70.8601; 489: 63.2915; 490: 47.9601; 491: 63.1931; 492: 46.9608; 493: 67.5843; 494: 63.6063; 495: 58.1379; 496: 133.7882; 497: 51.1516; 498: 70.7835; 499: 65.2407; 500: 49.2098; 501: 63.5772; 502: 47.5972; 503: 70.2816; 504: 64.2999; 505: 59.3855; 506: 134.2284; 507: 51.3446; 508: 70.8743; 509: 70.368; 510: 50.0378; 511: 65.2933; 512: 51.0797; 513: 91.4608; 514: 63.0601; 515: 64.863; 516: 125.6378; 517: 52.0755; 518: 75.1361; 519: -33959.395; 520: 51.9876; 521: 65.2933; 522: 51.0797; 523: 91.4608; 524: 63.0601; 525: 64.863; 526: 125.6378; 527: 52.0755; 528: 75.1158; 529: -33959.395; 530: 51.9876; 531: 65.9903; 532: 51.9943; 533: 95.8437; 534: 65.1864; 535: 66.2604; 536: 127.1697; 537: 52.2678; 538: 75.5684; 539: -78144.8261; 540: 53.5021; 541: 68.808; 542: 51.8301; 543: 82.2351; 544: 71.4755; 545: 68.5032; 546: 102.2141; 547: 56.761; 548: 124.9754; 549: 68.761; 550: 52.496; 551: 69.5176; 552: 53.0755; 553: 90.7136; 554: 72.5976; 555: 72.0403; 556: 101.733; 557: 57.2596; 558: 127.6932; 559: 81.6321; 560: 52.6592; 561: 68.5282; 562: 52.0921; 563: 78.9474; 564: 71.7325; 565: 65.896; 566: 102.8467; 567: 56.7229; 568: 128.0209; 569: -35936.8225; 570: 52.7127; 571: 69.9293; 572: 52.9055; 573: 90.2006; 574: 72.0575; 575: 72.0541; 576: 102.0605; 577: 57.6314; 578: 127.2691; 579: 92.0832; 580: 53.1087; 581: 69.8403; 582: 54.1983; 583: 95.6749; 584: 70.9864; 585: 67.9241; 586: 101.6967; 587: 57.9418; 588: 128.5248; 589: 82.9622; 590: 54.0689; 591: 69.4548; 592: 54.5873; 593: 97.3484; 594: 70.6026; 595: 65.132; 596: 100.9226; 597: 58.0272; 598: 127.8095; 599: 89.246; 600: 54.4729; 601: 70.4814; 602: 57.769; 603: 91.0697; 604: 71.1136; 605: 69.7309; 606: 95.4495; 607: 58.6482; 608: 128.8482; 609: -16702.1687; 610: 56.6331; 611: 70.4813; 612: 57.7686; 613: 91.0697; 614: 71.1134; 615: 69.7309; 616: 95.4495; 617: 58.6482; 618: 128.9073; 619: -16702.1687; 620: 56.6331; 621: 70.7404; 622: 57.8664; 623: 101.3994; 624: 71.7865; 625: 74.7727; 626: 96.2414; 627: 58.9098; 628: 129.2799; 629: -76476.0208; 630: 57.9766; 631: 38.748; 632: 27.5094; 633: 27.0964; 634: 44.4317; 635: 27.2326; 636: 96.8421; 637: 31.0782; 638: 93.4949; 639: 35.5768; 640: 27.2231; 641: 39.4353; 642: 28.2337; 643: 30.7692; 644: 44.5684; 645: 29.3339; 646: 96.4741; 647: 31.2794; 648: 93.915; 649: 38.5978; 650: 27.6871; 651: 38.2926; 652: 27.3317; 653: 26.2256; 654: 44.6441; 655: 26.1945; 656: 96.0876; 657: 31.0292; 658: 93.9998; 659: 37.6157; 660: 27.1435; 661: 39.535; 662: 28.4086; 663: 30.7207; 664: 44.5214; 665: 29.9653; 666: 96.6907; 667: 31.3797; 668: 94.1278; 669: 41.5957; 670: 27.9942; 671: 40.4435; 672: 29.4098; 673: 33.9817; 674: 44.514; 675: 32.7197; 676: 95.751; 677: 31.6025; 678: 94.1605; 679: 42.1801; 680: 28.7844; 681: 40.9561; 682: 29.8926; 683: 35.3803; 684: 44.4878; 685: 33.9177; 686: 95.1155; 687: 31.6975; 688: 94.2515; 689: 42.6931; 690: 29.2487; 691: 43.4244; 692: 32.2902; 693: 48.9126; 694: 42.4211; 695: 42.1952; 696: 85.9031; 697: 32.2813; 698: 94.9618; 699: 53.1324; 700: 30.6005; 701: 43.4244; 702: 32.2902; 703: 48.9126; 704: 42.4211; 705: 42.1952; 706: 85.9031; 707: 32.2813; 708: 94.9641; 709: 53.1324; 710: 30.6005; 711: 43.9633; 712: 33.1902; 713: 52.338; 714: 44.1888; 715: 46.9427; 716: 87.3783; 717: 32.4802; 718: 95.028; 719: 52.6787; 720: 31.7923
| fitcurves NTA8800 |  |  | n1 |  | - |  | 0.96003 | 0.97751 | 1.1641 | 0.8145 | 0.9876 | 0.96799 | 1.0775 | 1.0296 | 0.86723 | 1.0286 | 0.95911 | 0.98014 | 1.1652 | 0.81907 | 0.98708 | 0.9665 | 1.0765 | 1.0333 | 0.87168 | 1.0259 | 0.96019 | 0.97249 | 1.1456 | 0.81119 | 0.98974 | 0.96961 | 1.0773 | 1.0355 | 0.8295 | 1.0258 | 0.95913 | 0.97715 | 1.1484 | 0.81645 | 0.98865 | 0.96735 | 1.0761 | 1.0394 | 0.83609 | 1.0223 | 0.95862 | 0.98134 | 1.1516 | 0.82254 | 0.9885 | 0.96601 | 1.0749 | 1.0413 | 0.84111 | 1.0196 | 0.95852 | 0.98339 | 1.1519 | 0.82578 | 0.98742 | 0.965 | 1.0746 | 1.0456 | 0.84393 | 1.0183 | 0.95419 | 0.99729 | 1.1642 | 0.83762 | 0.95885 | 0.95805 | 1.0719 | 1.0207 | 0.80478 | 1.0159 | 0.95419 | 0.99729 | 1.1642 | 0.83762 | 0.95885 | 0.95805 | 1.0719 | 1.0251 | 0.80478 | 1.0159 | 0.95399 | 0.99911 | 1.1636 | 0.84197 | 0.96311 | 0.95736 | 1.0718 | 1.0399 | 0.83316 | 1.012 | 0.92822 | 0.96164 | 1.1641 | 0.79255 | 0.9946 | 0.97874 | 1.0681 | 1.0114 | 0.83928 | 1.0167 | 0.92786 | 0.96453 | 1.1649 | 0.79705 | 0.99177 | 0.97712 | 1.0673 | 1.0151 | 0.84365 | 1.0146 | 0.92831 | 0.95665 | 1.1445 | 0.78826 | 0.99684 | 0.98032 | 1.0677 | 1.0173 | 0.80012 | 1.0137 | 0.92804 | 0.96176 | 1.1475 | 0.79482 | 0.99219 | 0.97784 | 1.0667 | 1.0216 | 0.80739 | 1.011 | 0.92792 | 0.96602 | 1.1501 | 0.80075 | 0.98871 | 0.97593 | 1.0658 | 1.0236 | 0.81373 | 1.0088 | 0.92783 | 0.96838 | 1.1513 | 0.80386 | 0.98661 | 0.97477 | 1.0654 | 1.0278 | 0.81752 | 1.0075 | 0.92436 | 0.98379 | 1.1603 | 0.8183 | 0.96095 | 0.96655 | 1.0619 | 1.0027 | 0.78987 | 1.0044 | 0.92436 | 0.98379 | 1.1603 | 0.8183 | 0.96095 | 0.96655 | 1.0619 | 1.007 | 0.78987 | 1.0044 | 0.92479 | 0.98502 | 1.1602 | 0.82224 | 0.96072 | 0.96573 | 1.0618 | 1.0227 | 0.81728 | 1.0011 | 0.96771 | 0.97694 | 1.1495 | 0.81043 | 0.96882 | 0.98261 | 1.0807 | 1.1911 | 0.85294 | 1.0181 | 0.96728 | 0.97943 | 1.1496 | 0.81586 | 0.96778 | 0.98111 | 1.0802 | 1.1908 | 0.85756 | 1.0157 | 0.96769 | 0.97217 | 1.1306 | 0.80555 | 0.9706 | 0.98392 | 1.0806 | 1.1892 | 0.81716 | 1.0155 | 0.96731 | 0.97695 | 1.1353 | 0.81415 | 0.96905 | 0.98182 | 1.0797 | 1.189 | 0.82307 | 1.0124 | 0.9662 | 0.98058 | 1.1365 | 0.81749 | 0.96943 | 0.97982 | 1.0783 | 1.1887 | 0.83332 | 1.01 | 0.96593 | 0.98286 | 1.1375 | 0.8231 | 0.96937 | 0.97876 | 1.0775 | 1.1882 | 0.83725 | 1.0085 | 0.96355 | 0.99934 | 1.1427 | 0.84561 | 0.95697 | 0.97121 | 1.0758 | 1.179 | 0.83539 | 1.0013 | 0.96355 | 0.99934 | 1.1427 | 0.84561 | 0.95697 | 0.97121 | 1.0758 | 1.1799 | 0.83539 | 1.0013 | 0.96335 | 1.0013 | 1.1416 | 0.84994 | 0.95708 | 0.97043 | 1.0744 | 1.1829 | 0.86639 | 1.0003 | 0.94353 | 0.9714 | 1.1588 | 0.80048 | 0.98955 | 0.9818 | 1.0703 | 1.2009 | 0.8264 | 1.0178 | 0.94338 | 0.97447 | 1.1599 | 0.80525 | 0.98877 | 0.98009 | 1.0696 | 1.2006 | 0.83013 | 1.0161 | 0.94342 | 0.96638 | 1.1402 | 0.79546 | 0.99006 | 0.98335 | 1.07 | 1.1991 | 0.78712 | 1.0148 | 0.94348 | 0.97186 | 1.1441 | 0.80339 | 0.9891 | 0.98082 | 1.0689 | 1.1988 | 0.79391 | 1.0127 | 0.94331 | 0.97639 | 1.1466 | 0.80916 | 0.98853 | 0.97861 | 1.0679 | 1.1986 | 0.80262 | 1.0109 | 0.94331 | 0.97893 | 1.148 | 0.81299 | 0.988 | 0.97737 | 1.0673 | 1.1983 | 0.80732 | 1.01 | 0.94215 | 0.99535 | 1.1594 | 0.835 | 0.9782 | 0.96866 | 1.064 | 1.1892 | 0.83631 | 1.005 | 0.94215 | 0.99535 | 1.1594 | 0.835 | 0.9782 | 0.96866 | 1.064 | 1.1901 | 0.83631 | 1.005 | 0.94212 | 0.99651 | 1.16 | 0.83639 | 0.97697 | 0.9678 | 1.0634 | 1.1931 | 0.84653 | 1.0035 | 0.0035614 | 0.27462 | 0.00020188 | 0.97202 | 1.5507 | 2 | 0.0006235 | 0.25444 | 0.65628 | 1.0573 | 0.0007552 | 0.26465 | 0.00010028 | 0.9897 | 1.519 | 0.00019903 | 0.00046905 | 0.24331 | 0.68282 | 1.1171 | 0.0054852 | 0.2753 | 0.00011278 | 0.96072 | 0.0031433 | 0.00021967 | -1.3587e-05 | 0.18434 | 0.6436 | 1.0416 | 0.0012896 | 0.26811 | 9.9976e-05 | 0.95218 | 1.6403 | 2 | 0.00043207 | 0.22409 | 0.70656 | 1.1143 | 0.00069352 | 0.26967 | 0.0001049 | 0.93761 | 8.303e-06 | 0.00022975 | 0.0003803 | 0.22567 | 0.4936 | 1.1715 | 0.00046942 | 0.27119 | 0.00014266 | 0.93961 | 1.5971 | 0.00024503 | 0.00040864 | 0.21694 | 0.56938 | 1.2028 | 0.00019992 | 0.25922 | 0.00011232 | 0.98715 | 4.3034e-05 | 0.00093248 | 0.00034859 | 0.00030503 | 0.35114 | 1.1201 | 0.00020555 | 0.25964 | 7.2708e-05 | 0.9872 | 4.3034e-05 | 0.00093249 | 0.00041185 | 0.0003054 | 0.35114 | 1.12 | 0.00026871 | 0.24656 | 8.5263e-05 | 0.99152 | -0.0010301 | 0.00093527 | 0.00043239 | 0.00042096 | 0.39249 | 1.1676 | 0.29222 | 0.3599 | 5.3448e-05 | 1.0417 | 0.00020509 | 0.00013875 | 0.0024882 | 0.68679 | 0.40972 | 1.417 | 0.28888 | 0.36313 | 5.501e-05 | 1.0455 | 0.0002328 | 0.81098 | 0.0025704 | 0.68464 | 0.4173 | 1.4777 | 0.29505 | 0.36007 | 6.1327e-05 | 1.0151 | 0.00016819 | 0.74369 | 0.0021249 | 0.65335 | 0.39805 | 1.389 | 0.29407 | 0.36439 | 5.5555e-05 | 1.0091 | -0.25778 | 0.79841 | 0.0026903 | 0.66506 | 0.43186 | 1.4893 | 0.29371 | 0.37115 | 4.8116e-05 | 0.8317 | 0.00023837 | 0.8462 | 0.0025663 | 0.65966 | 0.39244 | 2.8791e-05 | 0.29435 | 0.37501 | 4.6552e-05 | 1.0147 | 0.00027863 | -0.001292 | 0.0030662 | 0.65483 | 0.42976 | 1.9919e-05 | 0.25378 | 0.35308 | 3.5941e-05 | 1.0596 | 0.50253 | -2 | 0.00083122 | 0.46279 | 0.21296 | 1.7618e-05 | 0.25378 | 0.35308 | 3.5941e-05 | 1.0596 | 0.50253 | -2 | 0.00083122 | 0.46048 | 0.21296 | 1.7618e-05 | 0.26261 | 0.36229 | 3.6445e-05 | 1.0887 | 0.39971 | 0.88862 | 0.00092719 | 0.46823 | 0.33626 | 1.6375 | 0.21152 | 0.40558 | 0.00076497 | 1.2462 | 6.7535e-05 | -0.00032177 | 0.00042345 | -0.00048391 | 0.24058 | 4.5218e-06 | 0.21879 | -3.1521e-05 | 6.859e-05 | 1.3136 | 4.2301e-05 | -0.00035903 | 0.00046894 | 0.16999 | 0.22419 | 1.8373 | 0.21203 | 0.40407 | 4.5738e-05 | 1.1807 | 5.3853e-05 | -0.00022384 | 0.00036482 | 0.14283 | 0.38817 | 1.8531 | 0.22213 | 0.41187 | 4.3479e-05 | 1.242 | 4.5314e-05 | -0.00029085 | 0.00048241 | -0.00051722 | 0.27447 | 4.7965e-06 | 0.20826 | 0.41148 | 0.00012851 | 1.2239 | -0.45817 | -0.00034876 | 0.00037568 | 0.098731 | 0.301 | 1.767 | 0.2039 | 0.40226 | 0.0001466 | 1.2527 | -0.60704 | -0.00029314 | 0.00041447 | -0.00077367 | 0.34692 | 1.7491 | 0.13936 | 0.37319 | 8.3043e-05 | 1.2466 | 0.63243 | -0.00026482 | 0.00046681 | 0.00018552 | 0.31324 | 4.3598e-06 | 0.1395 | 0.3732 | 8.3043e-05 | 1.2464 | 0.63245 | -0.00026482 | 0.00046681 | 0.00019693 | 0.31324 | 4.2138e-06 | 0.15141 | 0.37994 | 0.0001378 | 1.2292 | 0.39716 | -0.00035288 | 0.00033442 | 0.00020108 | 0.32582 | 1.4868 | 0.57386 | 0.34102 | 1.7812 | 0.79865 | 9.5972e-05 | 0.70071 | 0.030221 | 0.39667 | 0.2819 | -2.3373e-05 | 0.56362 | 0.34141 | 2 | 0.79613 | 0.00010992 | 0.68804 | 0.033324 | 0.37299 | 0.3037 | -2.1199e-05 | 0.59516 | 0.34006 | 1.8809 | 0.79427 | 9.9165e-05 | 0.64994 | 0.026001 | 0.34162 | 0.27265 | -2.6765e-05 | 0.56692 | 0.34411 | 2 | 0.76484 | 9.1591e-05 | 0.66007 | 0.036404 | 0.33571 | 0.33125 | -2.461e-05 | 0.54944 | 0.34126 | 2 | 0.75828 | 0.00010667 | 0.62416 | 0.041365 | 0.33176 | 0.34643 | -1.4012e-05 | 0.53978 | 0.33877 | 2.5417e-06 | 0.76493 | 0.00011077 | 0.5899 | 0.050592 | 0.32513 | 0.38689 | -2.0463e-05 | 0.45544 | 0.33839 | 1.9342e-06 | 0.99821 | 0.38978 | 0.43638 | 0.026669 | 0.17889 | 0.00018942 | -1.3237e-05 | 0.45544 | 0.33839 | 1.9342e-06 | 0.99821 | 0.38978 | 0.43638 | 0.026669 | 0.17601 | 0.00018942 | -1.3237e-05 | 0.46023 | 0.33541 | 1.6672e-05 | 1.0047 | 0.31945 | 0.3923 | 0.045048 | 0.16586 | 0.081256 | 1.3922 | 1.0476 | 1.0143 | 1.1454 | 0.80872 | 0.9386 | 0.92352 | 1.1154 | 0.99298 | 0.89416 | 1.0315 | 1.0476 | 1.0143 | 1.1454 | 0.80872 | 0.9386 | 0.92352 | 1.1154 | 0.99298 | 0.89416 | 1.0315 | 1.0476 | 1.0143 | 1.1454 | 0.80872 | 0.9386 | 0.92352 | 1.1154 | 0.99298 | 0.89416 | 1.0315 | 1.0476 | 1.0143 | 1.1454 | 0.80872 | 0.9386 | 0.92352 | 1.1154 | 0.99298 | 0.89416 | 1.0315 | 1.0476 | 1.0143 | 1.1454 | 0.80872 | 0.9386 | 0.92352 | 1.1154 | 0.99298 | 0.89416 | 1.0315 | 1.0476 | 1.0143 | 1.1454 | 0.80872 | 0.9386 | 0.92352 | 1.1154 | 0.99298 | 0.89416 | 1.0315 | 1.0476 | 1.0143 | 1.1454 | 0.80872 | 0.9386 | 0.92352 | 1.1154 | 0.99298 | 0.89416 | 1.0315 | 1.0476 | 1.0143 | 1.1454 | 0.80872 | 0.9386 | 0.92352 | 1.1154 | 0.99298 | 0.89416 | 1.0315 | 1.0476 | 1.0143 | 1.1454 | 0.80872 | 0.9386 | 0.92352 | 1.1154 | 0.99298 | 0.89416 | 1.0315 | 0.96927 | 0.98815 | 1.1465 | 0.78456 | 0.95084 | 0.94337 | 1.0769 | 1.0002 | 0.88321 | 0.99275 | 0.96927 | 0.98815 | 1.1465 | 0.78456 | 0.95084 | 0.94337 | 1.0769 | 1.0002 | 0.88321 | 0.99275 | 0.96927 | 0.98815 | 1.1465 | 0.78456 | 0.95084 | 0.94337 | 1.0769 | 1.0002 | 0.88321 | 0.99275 | 0.96927 | 0.98815 | 1.1465 | 0.78456 | 0.95084 | 0.94337 | 1.0769 | 1.0002 | 0.88321 | 0.99275 | 0.96927 | 0.98815 | 1.1465 | 0.78456 | 0.95084 | 0.94337 | 1.0769 | 1.0002 | 0.88321 | 0.99275 | 0.96927 | 0.98815 | 1.1465 | 0.78456 | 0.95084 | 0.94337 | 1.0769 | 1.0002 | 0.88321 | 0.99275 | 0.96927 | 0.98815 | 1.1465 | 0.78456 | 0.95084 | 0.94337 | 1.0769 | 1.0002 | 0.88321 | 0.99275 | 0.96927 | 0.98815 | 1.1465 | 0.78456 | 0.95084 | 0.94337 | 1.0769 | 1.0002 | 0.88321 | 0.99275 | 0.96927 | 0.98815 | 1.1465 | 0.78456 | 0.95084 | 0.94337 | 1.0769 | 1.0002 | 0.88321 | 0.99275 | 1.0577 | 1.0087 | 1.1009 | 0.79774 | 0.91014 | 0.93572 | 1.1187 | 1.1104 | 0.90213 | 1.0192 | 1.0577 | 1.0087 | 1.1009 | 0.79774 | 0.91014 | 0.93572 | 1.1187 | 1.1104 | 0.90213 | 1.0192 | 1.0577 | 1.0087 | 1.1009 | 0.79774 | 0.91014 | 0.93572 | 1.1187 | 1.1104 | 0.90213 | 1.0192 | 1.0577 | 1.0087 | 1.1009 | 0.79774 | 0.91014 | 0.93572 | 1.1187 | 1.1104 | 0.90213 | 1.0192 | 1.0577 | 1.0087 | 1.1009 | 0.79774 | 0.91014 | 0.93572 | 1.1187 | 1.1104 | 0.90213 | 1.0192 | 1.0577 | 1.0087 | 1.1009 | 0.79774 | 0.91014 | 0.93572 | 1.1187 | 1.1104 | 0.90213 | 1.0192 | 1.0577 | 1.0087 | 1.1009 | 0.79774 | 0.91014 | 0.93572 | 1.1187 | 1.1104 | 0.90213 | 1.0192 | 1.0577 | 1.0087 | 1.1009 | 0.79774 | 0.91014 | 0.93572 | 1.1187 | 1.1104 | 0.90213 | 1.0192 | 1.0577 | 1.0087 | 1.1009 | 0.79774 | 0.91014 | 0.93572 | 1.1187 | 1.1104 | 0.90213 | 1.0192 | 0.98053 | 0.99578 | 1.1379 | 0.78917 | 0.94641 | 0.94962 | 1.0746 | 1.1314 | 0.87354 | 0.99565 | 0.98053 | 0.99578 | 1.1379 | 0.78917 | 0.94641 | 0.94962 | 1.0746 | 1.1314 | 0.87354 | 0.99565 | 0.98053 | 0.99578 | 1.1379 | 0.78917 | 0.94641 | 0.94962 | 1.0746 | 1.1314 | 0.87354 | 0.99565 | 0.98053 | 0.99578 | 1.1379 | 0.78917 | 0.94641 | 0.94962 | 1.0746 | 1.1314 | 0.87354 | 0.99565 | 0.98053 | 0.99578 | 1.1379 | 0.78917 | 0.94641 | 0.94962 | 1.0746 | 1.1314 | 0.87354 | 0.99565 | 0.98053 | 0.99578 | 1.1379 | 0.78917 | 0.94641 | 0.94962 | 1.0746 | 1.1314 | 0.87354 | 0.99565 | 0.98053 | 0.99578 | 1.1379 | 0.78917 | 0.94641 | 0.94962 | 1.0746 | 1.1314 | 0.87354 | 0.99565 | 0.98053 | 0.99578 | 1.1379 | 0.78917 | 0.94641 | 0.94962 | 1.0746 | 1.1314 | 0.87354 | 0.99565 | 0.98053 | 0.99578 | 1.1379 | 0.78917 | 0.94641 | 0.94962 | 1.0746 | 1.1314 | 0.87354 | 0.99565
| fitcurves NTA8800 |  |  | n2 |  | - |  | 361: 0.00066358; 362: -0.52389; 363: 0.00051207; 364: -1.4944e-05; 365: -0.016156; 366: 0.00052589; 367: -0.46062; 368: 0.2203; 369: 0.00022511; 370: -0.73564; 371: 0.00038762; 372: -0.52428; 373: 0.00032464; 374: -3.0591e-05; 375: -0.020714; 376: 0.0008895; 377: -0.46034; 378: 0.2517; 379: 0.00016668; 380: -0.7394; 381: 0.0008502; 382: -0.53839; 383: 0.00029169; 384: -2.0713e-05; 385: -0.018415; 386: 0.0012376; 387: -0.47102; 388: 0.24455; 389: 0.00024294; 390: -0.73881; 391: 0.00050666; 392: -0.51751; 393: 0.00029817; 394: -3.9084e-05; 395: -0.012602; 396: 0.0005105; 397: -0.45576; 398: 0.22511; 399: 0.00025857; 400: -0.71476; 401: 0.00033452; 402: -0.49038; 403: 0.000304; 404: -6.7593e-05; 405: -0.00017883; 406: 0.00086648; 407: -0.47371; 408: 0.22867; 409: 0.00022026; 410: -0.73126; 411: 0.00026959; 412: -0.47142; 413: 0.00038193; 414: -9.4875e-05; 415: -0.00022829; 416: 0.00085771; 417: -0.46456; 418: 0.219; 419: 0.00029225; 420: -0.7156; 421: 0.00020302; 422: -0.47046; 423: 0.00045434; 424: -0.00012052; 425: -0.000233; 426: -0.1044; 427: -0.46572; 428: 0.32798; 429: -0.00027084; 430: -0.64232; 431: 0.00019262; 432: -0.47054; 433: 0.00028551; 434: -7.5115e-05; 435: -0.000233; 436: -0.1044; 437: -0.46569; 438: 0.32737; 439: -0.00027084; 440: -0.64232; 441: 0.00023094; 442: -0.43859; 443: 0.00029463; 444: -0.00014434; 445: -0.00085555; 446: -0.10164; 447: -0.46019; 448: 0.30235; 449: -0.00018312; 450: -0.61654; 451: 0.00012037; 452: -0.50876; 453: 0.0001861; 454: -8.5061e-05; 455: 1.6508; 456: 0.00048204; 457: -0.74096; 458: 0.12627; 459: 0.00028729; 460: -0.95983; 461: 0.00012295; 462: -0.50017; 463: 0.00021944; 464: -9.7695e-05; 465: 1.5216; 466: 0.0010403; 467: -0.73685; 468: 0.090233; 469: 0.00028109; 470: -0.93925; 471: 0.00010755; 472: -0.51847; 473: 0.00021345; 474: -0.00011862; 475: 1.5981; 476: 0.00058074; 477: -0.75053; 478: 0.057903; 479: 0.00032522; 480: -0.9687; 481: 0.000132; 482: -0.50047; 483: 0.00019073; 484: -9.325e-05; 485: 1.4855; 486: 0.00085003; 487: -0.73956; 488: 0.052077; 489: 0.0003186; 490: -0.93491; 491: 0.0001484; 492: -0.48643; 493: 0.00016799; 494: 2; 495: 1.0338; 496: 0.0019503; 497: -0.73456; 498: 0.052919; 499: 0.00027985; 500: -0.9516; 501: 0.00013276; 502: -0.47539; 503: 0.00016215; 504: -0.00010054; 505: 0.86039; 506: 0.0017173; 507: -0.72915; 508: 0.052304; 509: 0.00021865; 510: -0.93532; 511: 0.00010757; 512: -0.4949; 513: 0.00015669; 514: -7.399e-05; 515: 0.2167; 516: 0.00019166; 517: -0.72175; 518: 0.00055163; 519: -8.3917e-06; 520: -0.85578; 521: 0.00010757; 522: -0.4949; 523: 0.00015669; 524: -7.399e-05; 525: 0.2167; 526: 0.00019166; 527: -0.72175; 528: 0.00037638; 529: -8.3917e-06; 530: -0.85578; 531: 0.00011256; 532: -0.4714; 533: 0.00015215; 534: -9.3322e-05; 535: 0.17435; 536: 0.0049087; 537: -0.71011; 538: 0.00035261; 539: 2; 540: -0.80766; 541: -0.45072; 542: -0.1498; 543: 0.17971; 544: -7.4455e-05; 545: 0.68351; 546: 0.82168; 547: -0.42954; 548: -0.0004537; 549: 0.00019261; 550: -0.58668; 551: 0.0021158; 552: -0.17058; 553: 0.0006029; 554: -7.3878e-05; 555: 0.69354; 556: 0.77591; 557: -0.41498; 558: -0.00025706; 559: 2; 560: -0.54855; 561: -0.44994; 562: -0.13981; 563: 0.00057262; 564: -7.6311e-05; 565: 0.56733; 566: 0.81444; 567: -0.43089; 568: -0.00033571; 569: 6.7406e-05; 570: -0.5831; 571: 0.001836; 572: -0.17037; 573: 0.00032421; 574: -7.6836e-05; 575: 0.68624; 576: 0.75703; 577: -0.41365; 578: 0.10132; 579: 2; 580: -0.56828; 581: 0.00088909; 582: -0.15137; 583: 0.0004078; 584: -7.559e-05; 585: 0.58214; 586: 0.72111; 587: -0.39491; 588: 0.084044; 589: 2; 590: -0.58204; 591: -0.46273; 592: -0.13404; 593: 0.00033555; 594: -9.058e-05; 595: 0.59715; 596: 0.68486; 597: -0.39419; 598: 0.082909; 599: 2; 600: -0.60667; 601: 0.00082134; 602: -0.19407; 603: 0.00035131; 604: -0.00011733; 605: 0.30932; 606: 0.58395; 607: -0.39335; 608: -0.00038161; 609: -2; 610: -0.56697; 611: 0.00081051; 612: -0.19423; 613: 0.00035131; 614: -0.00012712; 615: 0.30929; 616: 0.58395; 617: -0.39335; 618: -0.00044264; 619: -2; 620: -0.56696; 621: 0.00060448; 622: -0.20359; 623: 0.0003425; 624: -0.00011999; 625: 0.35812; 626: 0.49606; 627: -0.38805; 628: -0.00046001; 629: 2; 630: -0.55725; 631: 0.018475; 632: -0.53126; 633: 0.079586; 634: 1.9854; 635: 1.2342; 636: 0.47914; 637: -0.82177; 638: 0.00012748; 639: 0.00031605; 640: 0.00014376; 641: 0.011133; 642: -0.53699; 643: 0.00055974; 644: 1.8756; 645: 1.2372; 646: 0.42941; 647: -0.81729; 648: 0.00011294; 649: 0.00040457; 650: 0.00013422; 651: 0.018368; 652: -0.54094; 653: 0.093597; 654: 2; 655: 1.1189; 656: 0.53245; 657: -0.8241; 658: 0.00011329; 659: 0.0003872; 660: 0.00015489; 661: 0.014033; 662: -0.54594; 663: 0.00030488; 664: 1.8652; 665: 1.1755; 666: 0.42324; 667: -0.81882; 668: 0.00011152; 669: 0.00043849; 670: 0.00015772; 671: 0.0034921; 672: -0.54597; 673: 0.00019137; 674: 1.6904; 675: 1.0074; 676: 0.33754; 677: -0.81285; 678: 0.00010011; 679: 0.00017373; 680: 0.00011036; 681: 0.0016516; 682: -0.54457; 683: 0.00021591; 684: 1.5907; 685: 0.89976; 686: 0.2813; 687: -0.8113; 688: 9.3393e-05; 689: 0.00012107; 690: 0.00016241; 691: 0.00041603; 692: -0.58068; 693: 0.00019751; 694: -0.00011862; 695: 0.0087342; 696: 0.22494; 697: -0.81544; 698: 0.00011816; 699: 2; 700: 0.00012895; 701: 0.00041603; 702: -0.58068; 703: 0.00019751; 704: -0.00011862; 705: 0.0087342; 706: 0.22494; 707: -0.81544; 708: 0.0001389; 709: 2; 710: 0.00012895; 711: 8.1441e-05; 712: -0.57189; 713: 0.00013474; 714: -0.00011882; 715: 0.00046414; 716: 0.1156; 717: -0.80799; 718: 0.00011163; 719: -2; 720: -0.91809
| fitcurves NTA8800 |  |  | n3 |  | - |  | 361: -0.0005966; 362: -3.4878e-05; 363: -0.00031597; 364: 7.164e-05; 365: -0.01522; 366: -0.00013807; 367: -0.00093176; 368: -0.00012153; 369: -0.000224; 370: -9.346e-05; 371: -0.00036048; 372: -3.2705e-05; 373: -0.00016761; 374: 6.6814e-05; 375: 0.69741; 376: -0.00030583; 377: -0.00071538; 378: -0.00011153; 379: -0.00018943; 380: -0.00011823; 381: -0.00077464; 382: -3.4516e-05; 383: -0.00017989; 384: 0.00011055; 385: 0.84542; 386: -0.00037105; 387: -0.00025688; 388: -0.00011356; 389: -0.00021929; 390: -0.00012979; 391: -0.00047135; 392: -3.9427e-05; 393: -0.00016139; 394: 9.4831e-05; 395: 0.48177; 396: -0.00014144; 397: -0.00065441; 398: -0.0001206; 399: -0.00019093; 400: -8.7401e-05; 401: -0.00032563; 402: -3.9623e-05; 403: -0.00020737; 404: 0.0001; 405: -0.00018813; 406: -0.00030647; 407: -0.00060081; 408: -0.00011255; 409: -0.00027313; 410: -0.00010724; 411: -0.00026676; 412: -3.8945e-05; 413: -0.0002689; 414: 9.7245e-05; 415: -0.00025757; 416: -0.00031305; 417: -0.00068229; 418: -0.00012939; 419: -0.00029348; 420: -0.00014434; 421: -0.00020348; 422: -4.7714e-05; 423: -0.00027919; 424: -8.013e-06; 425: -0.00018816; 426: 1.6789; 427: -0.00064062; 428: -0.00021799; 429: -0.18889; 430: -0.00010917; 431: -0.00019638; 432: -4.5638e-05; 433: -0.00017942; 434: -5.1011e-06; 435: -0.00018816; 436: 1.6789; 437: -0.0006462; 438: -0.0002276; 439: -0.18889; 440: -0.00015308; 441: -0.00023551; 442: -6.4043e-05; 443: -0.00018755; 444: -4.2722e-05; 445: -0.00075093; 446: 1.6504; 447: -0.00066832; 448: -0.00025964; 449: -0.30315; 450: -9.5905e-05; 451: 2; 452: -0.000388; 453: -5.5815e-05; 454: 2; 455: 2; 456: -0.00017151; 457: -0.0015547; 458: -0.00033755; 459: -2; 460: -0.00013494; 461: 2; 462: -0.00056801; 463: -7.113e-05; 464: 2; 465: 2; 466: 2; 467: -0.0014897; 468: -0.00026618; 469: 0.00011882; 470: -0.00012184; 471: 2; 472: -0.00055988; 473: -9.1074e-05; 474: 2; 475: 2; 476: 2; 477: -0.0014291; 478: -0.00026898; 479: -2; 480: -0.0001361; 481: 1.9579; 482: -0.00063029; 483: -7.1792e-05; 484: 2; 485: 2; 486: 2; 487: -0.0015679; 488: -0.00021881; 489: 0.00014208; 490: -0.00014049; 491: 1.854; 492: -0.00083441; 493: -7.6131e-05; 494: 0.0026447; 495: 2; 496: 2; 497: -0.0015263; 498: -0.00024446; 499: 0.00022781; 500: -0.00023938; 501: 1.7767; 502: -0.00082223; 503: -7.161e-05; 504: -0.79525; 505: 1.7726e-06; 506: 2; 507: -0.0017341; 508: -0.00020021; 509: -1.5746; 510: -0.00019626; 511: 1.593; 512: -0.00062972; 513: -7.6291e-05; 514: -0.04555; 515: -0.00093147; 516: 1.893; 517: -0.00098552; 518: -0.00026359; 519: -0.1602; 520: -0.00024166; 521: 1.593; 522: -0.00062972; 523: -7.6291e-05; 524: -0.04555; 525: -0.00093147; 526: 1.893; 527: -0.00098552; 528: -0.00017875; 529: -0.1602; 530: -0.00024166; 531: 1.4731; 532: -0.0012225; 533: -8.8298e-05; 534: -0.064374; 535: -0.00032495; 536: 1.8447; 537: -0.0010351; 538: -0.00017873; 539: -0.52472; 540: -0.0003371; 541: 1.1282; 542: -0.00013514; 543: -0.00047884; 544: -0.40754; 545: -0.00024111; 546: 2; 547: -0.00044058; 548: -0.00027829; 549: -0.054632; 550: -0.00015415; 551: 1.0849; 552: -0.00016032; 553: 1.1991; 554: -0.09755; 555: -0.00018599; 556: 1.995; 557: -0.00047842; 558: -0.00014233; 559: -0.34495; 560: -0.00012417; 561: 1.1076; 562: -0.00012282; 563: 1.4839; 564: -0.39443; 565: -0.0001578; 566: 2; 567: -0.00040275; 568: -0.00018013; 569: 0.74389; 570: -7.9698e-05; 571: 1.0467; 572: -0.00013211; 573: 1.1616; 574: -0.19428; 575: -0.00017275; 576: 1.9632; 577: -0.00045807; 578: -0.00024057; 579: -0.34575; 580: -0.00015459; 581: 1.0457; 582: -0.00014386; 583: -0.00019891; 584: -0.12124; 585: -0.0024657; 586: 1.9586; 587: -0.00044978; 588: -0.00013446; 589: -0.078522; 590: -8.7366e-05; 591: 1.1113; 592: -0.00014254; 593: -0.00020052; 594: -0.06233; 595: -0.00066302; 596: 1.9592; 597: -0.0004235; 598: -0.00029735; 599: -0.67704; 600: -7.745e-05; 601: 1.1248; 602: -0.00015463; 603: -0.00021758; 604: -0.00068659; 605: -9.6268e-05; 606: 1.9452; 607: -0.00048134; 608: -0.00017044; 609: -0.048229; 610: -0.0001319; 611: 1.1248; 612: -0.00011758; 613: -0.00021758; 614: -0.0006698; 615: -9.3746e-05; 616: 1.9452; 617: -0.00048134; 618: -0.00020112; 619: -0.048229; 620: -0.00011905; 621: 1.1291; 622: -0.00016151; 623: -0.00023466; 624: -0.00049183; 625: -8.8948e-05; 626: 1.8921; 627: -0.00035331; 628: -0.0001906; 629: -0.23891; 630: -8.1517e-05; 631: 2; 632: -0.00019414; 633: 1.7062; 634: -0.23128; 635: 0.49181; 636: 2; 637: 0.64153; 638: -8.9527e-05; 639: 0.00051604; 640: 1.5266; 641: 2; 642: -0.00018849; 643: 1.5635; 644: 0.52283; 645: 0.49613; 646: 2; 647: 0.62577; 648: -8.0139e-05; 649: 0.00087274; 650: 1.5211; 651: 2; 652: 0.65588; 653: 1.6529; 654: 0.0056142; 655: 0.41023; 656: 2; 657: 0.62452; 658: -8.2965e-05; 659: 0.00076757; 660: 1.5269; 661: 2; 662: -0.00019408; 663: 1.5142; 664: 0.33543; 665: 0.50984; 666: 2; 667: 0.60016; 668: -7.6364e-05; 669: 0.0010428; 670: 1.4739; 671: 2; 672: -0.0002125; 673: 1.5336; 674: -0.00064941; 675: 0.64158; 676: 2; 677: 0.56089; 678: -7.2338e-05; 679: 0.00068503; 680: 1.452; 681: 2; 682: -0.00021357; 683: 1.47; 684: -0.00054212; 685: 0.68484; 686: 2; 687: 0.53754; 688: -6.7852e-05; 689: 0.00029671; 690: 1.4338; 691: 2; 692: -0.00017805; 693: 1.9292; 694: -0.00034511; 695: -0.00048627; 696: 2; 697: 0.54881; 698: -9.3066e-05; 699: -1.1025; 700: 1.3325; 701: 2; 702: -0.00017805; 703: 1.9292; 704: -0.00034511; 705: -0.00048627; 706: 2; 707: 0.54881; 708: -0.00010002; 709: -1.1025; 710: 1.3325; 711: 2; 712: -0.00018481; 713: -7.0987e-05; 714: -0.00032927; 715: -0.00014202; 716: 2; 717: 0.4757; 718: -7.7119e-05; 719: -0.97742; 720: 1.3306
| fitcurves NTA8800 |  |  | n4 |  | - |  | 361: 1.4583; 362: -6.0797e-05; 363: 1.6728; 364: -0.00017476; 365: 1.6781; 366: 1.3891; 367: 0.79582; 368: 1.0168; 369: -0.00018702; 370: 0.90652; 371: 1.4582; 372: -4.9832e-05; 373: 1.6859; 374: -0.00021864; 375: 1.5955; 376: 1.4076; 377: 0.79188; 378: 1.0113; 379: -0.00017052; 380: 0.90406; 381: 1.4623; 382: -5.7642e-05; 383: 1.7111; 384: -0.00027222; 385: 1.6288; 386: 1.4119; 387: 0.79696; 388: 0.98721; 389: -0.00018185; 390: 0.90627; 391: 1.4555; 392: -6.0093e-05; 393: 1.6317; 394: -0.0002921; 395: 1.5843; 396: 1.383; 397: 0.79178; 398: 1.0058; 399: -0.00020445; 400: 0.90476; 401: 1.4504; 402: -5.7599e-05; 403: 1.5647; 404: -0.00040341; 405: 1.4885; 406: 1.4032; 407: 0.79188; 408: 0.99929; 409: -0.00019466; 410: 0.89634; 411: 1.4419; 412: -5.56e-05; 413: 1.5906; 414: -0.00048112; 415: 1.5312; 416: 1.4031; 417: 0.79521; 418: 0.98956; 419: -0.00024115; 420: 0.91096; 421: 1.414; 422: -5.4769e-05; 423: 1.6473; 424: -0.00044086; 425: 1.489; 426: 1.389; 427: 0.79072; 428: 0.9101; 429: 1.0225; 430: 0.89538; 431: 1.414; 432: -5.4996e-05; 433: 1.6473; 434: -0.00028214; 435: 1.489; 436: 1.389; 437: 0.79072; 438: 0.9059; 439: 1.0225; 440: 0.89538; 441: 1.416; 442: -7.0289e-05; 443: 1.6041; 444: -0.0004373; 445: 1.4538; 446: 1.3923; 447: 0.79149; 448: 0.90488; 449: 1.0094; 450: 0.89452; 451: 1.8164; 452: 0.95105; 453: 2; 454: 1.2281; 455: 2; 456: 1.9077; 457: 0.85034; 458: 1.5366; 459: 1.3061; 460: 1.1363; 461: 1.8076; 462: 0.9392; 463: 2; 464: 1.197; 465: 1.9934; 466: 1.8975; 467: 0.84746; 468: 1.5214; 469: 1.306; 470: 1.1249; 471: 1.8239; 472: 0.95578; 473: 2; 474: 1.2364; 475: 2; 476: 1.9166; 477: 0.85355; 478: 1.4984; 479: 1.3228; 480: 1.1434; 481: 1.8083; 482: 0.93654; 483: 2; 484: 1.1845; 485: 1.9812; 486: 1.899; 487: 0.8486; 488: 1.5029; 489: 1.3571; 490: 1.1261; 491: 1.7943; 492: 0.92041; 493: 2; 494: 1.1374; 495: 1.9376; 496: 1.8863; 497: 0.84497; 498: 1.4977; 499: 1.3219; 500: 1.1056; 501: 1.7843; 502: 0.91234; 503: 2; 504: 1.1257; 505: 1.907; 506: 1.8812; 507: 0.84361; 508: 1.4927; 509: 1.3105; 510: 1.1015; 511: 1.7232; 512: 0.86348; 513: 2; 514: 0.9064; 515: 1.79; 516: 1.7966; 517: 0.8374; 518: 1.3867; 519: -0.00022571; 520: 1.0442; 521: 1.7232; 522: 0.86348; 523: 2; 524: 0.9064; 525: 1.79; 526: 1.7966; 527: 0.8374; 528: 1.3847; 529: -0.00022571; 530: 1.0442; 531: 1.7184; 532: 0.85715; 533: 2; 534: 0.91869; 535: 1.7049; 536: 1.7956; 537: 0.83509; 538: 1.384; 539: -0.0001172; 540: 1.0407; 541: 1.6754; 542: 0.83618; 543: 2; 544: 1.1229; 545: 2; 546: 1.5145; 547: 0.87494; 548: 0.87387; 549: 1.2582; 550: 0.96395; 551: 1.6623; 552: 0.81069; 553: 2; 554: 1.1275; 555: 1.971; 556: 1.5063; 557: 0.88033; 558: 0.91296; 559: 1.3282; 560: 0.93857; 561: 1.6845; 562: 0.84238; 563: 2; 564: 1.1219; 565: 2; 566: 1.521; 567: 0.87858; 568: 0.90478; 569: -0.00016525; 570: 0.97016; 571: 1.6722; 572: 0.83442; 573: 2; 574: 1.1062; 575: 1.9295; 576: 1.5093; 577: 0.88816; 578: 0.88019; 579: 1.3562; 580: 0.9453; 581: 1.641; 582: 0.84448; 583: 2; 584: 1.0593; 585: 1.7247; 586: 1.4978; 587: 0.88382; 588: 0.89763; 589: 1.2574; 590: 0.9341; 591: 1.6263; 592: 0.83958; 593: 2; 594: 1.0431; 595: 1.6415; 596: 1.4873; 597: 0.88507; 598: 0.87917; 599: 1.2514; 600: 0.92556; 601: 1.5636; 602: 0.81682; 603: 1.7536; 604: 0.92901; 605: 1.537; 606: 1.4166; 607: 0.8807; 608: 0.85677; 609: -0.00046191; 610: 0.88305; 611: 1.5635; 612: 0.81682; 613: 1.7536; 614: 0.929; 615: 1.537; 616: 1.4166; 617: 0.8807; 618: 0.85445; 619: -0.00046191; 620: 0.88305; 621: 1.5563; 622: 0.81325; 623: 1.8422; 624: 0.93311; 625: 1.513; 626: 1.4179; 627: 0.88622; 628: 0.85256; 629: -0.00011944; 630: 0.89507; 631: 2; 632: 1.0957; 633: 2; 634: 1.5458; 635: 2; 636: 2; 637: 0.98781; 638: 1.1951; 639: 1.3459; 640: 1.2699; 641: 2; 642: 1.0825; 643: 2; 644: 1.5004; 645: 2; 646: 1.9854; 647: 0.98269; 648: 1.1844; 649: 1.3743; 650: 1.2458; 651: 2; 652: 1.1131; 653: 2; 654: 1.5619; 655: 2; 656: 2; 657: 0.99497; 658: 1.1735; 659: 1.4584; 660: 1.2808; 661: 2; 662: 1.0789; 663: 2; 664: 1.4795; 665: 2; 666: 1.9876; 667: 0.9866; 668: 1.1708; 669: 1.394; 670: 1.249; 671: 2; 672: 1.0602; 673: 2; 674: 1.4114; 675: 2; 676: 1.962; 677: 0.97514; 678: 1.1693; 679: 1.3376; 680: 1.2242; 681: 2; 682: 1.0465; 683: 2; 684: 1.369; 685: 2; 686: 1.9475; 687: 0.96923; 688: 1.1665; 689: 1.2803; 690: 1.2098; 691: 1.9877; 692: 0.97002; 693: 2; 694: 1.0495; 695: 2; 696: 1.8252; 697: 0.96087; 698: 1.098; 699: 1.1534; 700: 1.1316; 701: 1.9877; 702: 0.97002; 703: 2; 704: 1.0495; 705: 2; 706: 1.8252; 707: 0.96087; 708: 1.0966; 709: 1.1534; 710: 1.1316; 711: 1.971; 712: 0.95756; 713: 2; 714: 1.0504; 715: 1.9902; 716: 1.8238; 717: 0.95145; 718: 1.0925; 719: 1.1945; 720: 1.1783
| fitcurves NTA8800 |  |  | R2 |  | - |  | 0.74173 | 0.71128 | 0.79362 | 0.75347 | 0.82877 | 0.83122 | 0.66856 | 0.87296 | 0.88071 | 0.6947 | 0.74237 | 0.7211 | 0.79542 | 0.76018 | 0.83399 | 0.83507 | 0.67145 | 0.87484 | 0.88529 | 0.70644 | 0.74331 | 0.71403 | 0.79769 | 0.75695 | 0.83617 | 0.83246 | 0.66753 | 0.87941 | 0.88282 | 0.6994 | 0.74391 | 0.72856 | 0.79997 | 0.76661 | 0.84367 | 0.8382 | 0.67205 | 0.88105 | 0.89081 | 0.71726 | 0.74433 | 0.73842 | 0.80105 | 0.77401 | 0.84901 | 0.84201 | 0.67526 | 0.88159 | 0.89608 | 0.72981 | 0.74454 | 0.74314 | 0.80168 | 0.77795 | 0.8515 | 0.84368 | 0.67671 | 0.8827 | 0.89793 | 0.73592 | 0.74557 | 0.75405 | 0.8011 | 0.79005 | 0.84145 | 0.84847 | 0.68226 | 0.88096 | 0.89453 | 0.75734 | 0.74557 | 0.75405 | 0.8011 | 0.79005 | 0.84145 | 0.84847 | 0.68226 | 0.88153 | 0.89453 | 0.75734 | 0.74562 | 0.75688 | 0.80267 | 0.79514 | 0.85091 | 0.84835 | 0.68259 | 0.88371 | 0.90698 | 0.75986 | 0.73047 | 0.69563 | 0.77905 | 0.72033 | 0.81162 | 0.82669 | 0.64829 | 0.85664 | 0.84755 | 0.6874 | 0.73117 | 0.70632 | 0.7817 | 0.72843 | 0.81838 | 0.83075 | 0.65091 | 0.85895 | 0.8544 | 0.69977 | 0.7321 | 0.69838 | 0.78333 | 0.7237 | 0.81948 | 0.82799 | 0.64758 | 0.86446 | 0.85006 | 0.69234 | 0.7329 | 0.71434 | 0.78697 | 0.73532 | 0.82925 | 0.834 | 0.65163 | 0.86637 | 0.8606 | 0.71087 | 0.73347 | 0.72557 | 0.78952 | 0.74437 | 0.83626 | 0.838 | 0.65444 | 0.86714 | 0.86884 | 0.72413 | 0.73373 | 0.73101 | 0.79087 | 0.74908 | 0.83976 | 0.83984 | 0.65578 | 0.86851 | 0.87322 | 0.73069 | 0.73529 | 0.74832 | 0.79455 | 0.76783 | 0.83694 | 0.84514 | 0.66076 | 0.86566 | 0.88028 | 0.75591 | 0.73529 | 0.74832 | 0.79455 | 0.76783 | 0.83694 | 0.84514 | 0.66076 | 0.86651 | 0.88028 | 0.75591 | 0.73529 | 0.7503 | 0.79601 | 0.7728 | 0.84692 | 0.8451 | 0.66075 | 0.86918 | 0.89112 | 0.75785 | 0.74032 | 0.7103 | 0.78653 | 0.76185 | 0.82329 | 0.84193 | 0.66427 | 0.91429 | 0.8818 | 0.69263 | 0.74094 | 0.72045 | 0.78838 | 0.76852 | 0.82871 | 0.84562 | 0.66732 | 0.9144 | 0.88754 | 0.70456 | 0.74116 | 0.71285 | 0.78999 | 0.76517 | 0.83124 | 0.84286 | 0.66315 | 0.91477 | 0.88225 | 0.69769 | 0.74193 | 0.72762 | 0.79291 | 0.7748 | 0.83892 | 0.84832 | 0.66754 | 0.91508 | 0.89358 | 0.71531 | 0.74241 | 0.73727 | 0.79483 | 0.78256 | 0.84453 | 0.85189 | 0.67076 | 0.91523 | 0.89727 | 0.72737 | 0.74286 | 0.74197 | 0.79583 | 0.78652 | 0.84709 | 0.85351 | 0.67205 | 0.91554 | 0.90125 | 0.73356 | 0.74464 | 0.75506 | 0.79613 | 0.80392 | 0.84955 | 0.85793 | 0.67749 | 0.91559 | 0.90273 | 0.75416 | 0.74464 | 0.75506 | 0.79613 | 0.80392 | 0.84955 | 0.85793 | 0.67749 | 0.9157 | 0.90273 | 0.75416 | 0.74458 | 0.75561 | 0.79606 | 0.80727 | 0.85425 | 0.8578 | 0.6778 | 0.91596 | 0.91629 | 0.75578 | 0.73695 | 0.70822 | 0.78068 | 0.73378 | 0.81435 | 0.83312 | 0.66387 | 0.90475 | 0.84381 | 0.69842 | 0.73773 | 0.71888 | 0.78337 | 0.74151 | 0.8211 | 0.83695 | 0.66656 | 0.90494 | 0.85082 | 0.71075 | 0.73748 | 0.71038 | 0.78391 | 0.73688 | 0.82208 | 0.83417 | 0.6626 | 0.90538 | 0.84692 | 0.70293 | 0.73855 | 0.72625 | 0.78767 | 0.74815 | 0.83157 | 0.83979 | 0.66681 | 0.90565 | 0.85803 | 0.72118 | 0.73929 | 0.73749 | 0.79058 | 0.75669 | 0.83865 | 0.84346 | 0.66977 | 0.90578 | 0.86538 | 0.73431 | 0.73973 | 0.74295 | 0.79211 | 0.76132 | 0.84225 | 0.84514 | 0.6712 | 0.90601 | 0.86998 | 0.7408 | 0.74234 | 0.76225 | 0.79997 | 0.78363 | 0.85175 | 0.84962 | 0.6769 | 0.90599 | 0.88696 | 0.76605 | 0.74234 | 0.76225 | 0.79997 | 0.78363 | 0.85175 | 0.84962 | 0.6769 | 0.90608 | 0.88696 | 0.76605 | 0.74248 | 0.76367 | 0.80038 | 0.78691 | 0.85573 | 0.84948 | 0.67708 | 0.9064 | 0.89788 | 0.7682 | 0.66904 | 0.40546 | 0.62075 | 0.38965 | 0.58526 | 0.64339 | 0.37318 | 0.77763 | 0.39449 | 0.54268 | 0.66866 | 0.40369 | 0.63717 | 0.38224 | 0.58203 | 0.64628 | 0.37277 | 0.77879 | 0.38832 | 0.54236 | 0.66996 | 0.40797 | 0.63042 | 0.39088 | 0.59222 | 0.64299 | 0.37279 | 0.78614 | 0.39423 | 0.54624 | 0.66584 | 0.40428 | 0.63335 | 0.38382 | 0.56901 | 0.64675 | 0.37438 | 0.78946 | 0.36922 | 0.54504 | 0.66705 | 0.40246 | 0.6122 | 0.37694 | 0.56654 | 0.64634 | 0.37589 | 0.78962 | 0.38995 | 0.54607 | 0.6667 | 0.40124 | 0.60149 | 0.37522 | 0.55931 | 0.65082 | 0.37742 | 0.79023 | 0.41154 | 0.54755 | 0.66197 | 0.40147 | 0.62435 | 0.34575 | 0.5346 | 0.65339 | 0.38259 | 0.80216 | 0.37827 | 0.54503 | 0.66197 | 0.40147 | 0.62435 | 0.34577 | 0.5346 | 0.65339 | 0.38259 | 0.80263 | 0.37827 | 0.54503 | 0.65964 | 0.40438 | 0.61946 | 0.34774 | 0.5533 | 0.6557 | 0.38415 | 0.80524 | 0.40777 | 0.55243 | 0.65924 | 0.46162 | 0.63513 | 0.45902 | 0.64974 | 0.65484 | 0.41383 | 0.76086 | 0.44922 | 0.54132 | 0.65746 | 0.4588 | 0.64522 | 0.44901 | 0.64996 | 0.65664 | 0.41499 | 0.76223 | 0.44939 | 0.54161 | 0.66004 | 0.464 | 0.64142 | 0.46413 | 0.65209 | 0.65904 | 0.41311 | 0.76487 | 0.44718 | 0.54237 | 0.65566 | 0.45898 | 0.64159 | 0.44963 | 0.64579 | 0.65648 | 0.41562 | 0.76594 | 0.44368 | 0.54271 | 0.65337 | 0.45631 | 0.63302 | 0.4533 | 0.64655 | 0.65318 | 0.41776 | 0.76549 | 0.45429 | 0.54056 | 0.65143 | 0.45519 | 0.62848 | 0.4287 | 0.63775 | 0.65314 | 0.41942 | 0.7648 | 0.46484 | 0.54198 | 0.63902 | 0.44193 | 0.60547 | 0.37825 | 0.54618 | 0.64275 | 0.42558 | 0.76934 | 0.25519 | 0.52972 | 0.63902 | 0.44193 | 0.60547 | 0.37825 | 0.54618 | 0.64275 | 0.42558 | 0.76928 | 0.25519 | 0.52972 | 0.63751 | 0.44823 | 0.61336 | 0.37751 | 0.5473 | 0.64144 | 0.42848 | 0.7692 | 0.33833 | 0.54429 | 0.6719 | 0.50799 | 0.61781 | 0.46927 | 0.53442 | 0.63636 | 0.46081 | 0.81574 | 0.46592 | 0.58295 | 0.67422 | 0.5032 | 0.65779 | 0.46906 | 0.5316 | 0.63884 | 0.46449 | 0.81706 | 0.47944 | 0.58135 | 0.66803 | 0.5099 | 0.6115 | 0.47121 | 0.53159 | 0.63857 | 0.46227 | 0.81829 | 0.4017 | 0.58946 | 0.6746 | 0.51262 | 0.6493 | 0.46981 | 0.53649 | 0.63894 | 0.46449 | 0.81794 | 0.51524 | 0.58326 | 0.67647 | 0.51786 | 0.64505 | 0.4695 | 0.55279 | 0.643 | 0.46389 | 0.81769 | 0.53705 | 0.58615 | 0.67939 | 0.51605 | 0.6295 | 0.46645 | 0.53994 | 0.64502 | 0.46281 | 0.8185 | 0.52052 | 0.58661 | 0.67988 | 0.50769 | 0.60504 | 0.45256 | 0.46013 | 0.6396 | 0.46786 | 0.82118 | 0.39315 | 0.58876 | 0.67988 | 0.50769 | 0.60504 | 0.45256 | 0.46013 | 0.6396 | 0.46786 | 0.82131 | 0.39315 | 0.58876 | 0.68299 | 0.51067 | 0.63732 | 0.45768 | 0.55092 | 0.63992 | 0.46948 | 0.82247 | 0.43597 | 0.59989 | 0.65213 | 0.48192 | 0.6182 | 0.55325 | 0.57483 | 0.62462 | 0.45792 | 0.78157 | 0.45038 | 0.53757 | 0.65166 | 0.47951 | 0.64806 | 0.5458 | 0.57927 | 0.6223 | 0.45938 | 0.78163 | 0.45672 | 0.53447 | 0.64922 | 0.48444 | 0.60574 | 0.55781 | 0.57055 | 0.62697 | 0.45759 | 0.7814 | 0.44021 | 0.53978 | 0.65163 | 0.47882 | 0.63501 | 0.54509 | 0.58714 | 0.62237 | 0.45954 | 0.78115 | 0.47372 | 0.53488 | 0.64879 | 0.47622 | 0.64054 | 0.52872 | 0.60303 | 0.62085 | 0.46037 | 0.781 | 0.48951 | 0.53162 | 0.64697 | 0.47341 | 0.6305 | 0.51961 | 0.59402 | 0.61891 | 0.46061 | 0.78082 | 0.48019 | 0.53034 | 0.63454 | 0.4598 | 0.6026 | 0.43076 | 0.57775 | 0.60162 | 0.46533 | 0.78166 | 0.30801 | 0.5193 | 0.63454 | 0.4598 | 0.6026 | 0.43076 | 0.57775 | 0.60162 | 0.46533 | 0.78161 | 0.30801 | 0.5193 | 0.63259 | 0.46091 | 0.59872 | 0.42634 | 0.59893 | 0.60125 | 0.46617 | 0.78135 | 0.34256 | 0.5585 | 0.7107 | 0.75417 | 0.80836 | 0.83454 | 0.85842 | 0.82906 | 0.65465 | 0.88234 | 0.92263 | 0.7359 | 0.7107 | 0.75417 | 0.80836 | 0.83454 | 0.85842 | 0.82906 | 0.65465 | 0.88234 | 0.92263 | 0.7359 | 0.7107 | 0.75417 | 0.80836 | 0.83454 | 0.85842 | 0.82906 | 0.65465 | 0.88234 | 0.92263 | 0.7359 | 0.7107 | 0.75417 | 0.80836 | 0.83454 | 0.85842 | 0.82906 | 0.65465 | 0.88234 | 0.92263 | 0.7359 | 0.7107 | 0.75417 | 0.80836 | 0.83454 | 0.85842 | 0.82906 | 0.65465 | 0.88234 | 0.92263 | 0.7359 | 0.7107 | 0.75417 | 0.80836 | 0.83454 | 0.85842 | 0.82906 | 0.65465 | 0.88234 | 0.92263 | 0.7359 | 0.7107 | 0.75417 | 0.80836 | 0.83454 | 0.85842 | 0.82906 | 0.65465 | 0.88234 | 0.92263 | 0.7359 | 0.7107 | 0.75417 | 0.80836 | 0.83454 | 0.85842 | 0.82906 | 0.65465 | 0.88234 | 0.92263 | 0.7359 | 0.7107 | 0.75417 | 0.80836 | 0.83454 | 0.85842 | 0.82906 | 0.65465 | 0.88234 | 0.92263 | 0.7359 | 0.73965 | 0.76521 | 0.81868 | 0.82132 | 0.85825 | 0.84536 | 0.68374 | 0.87334 | 0.93664 | 0.75794 | 0.73965 | 0.76521 | 0.81868 | 0.82132 | 0.85825 | 0.84536 | 0.68374 | 0.87334 | 0.93664 | 0.75794 | 0.73965 | 0.76521 | 0.81868 | 0.82132 | 0.85825 | 0.84536 | 0.68374 | 0.87334 | 0.93664 | 0.75794 | 0.73965 | 0.76521 | 0.81868 | 0.82132 | 0.85825 | 0.84536 | 0.68374 | 0.87334 | 0.93664 | 0.75794 | 0.73965 | 0.76521 | 0.81868 | 0.82132 | 0.85825 | 0.84536 | 0.68374 | 0.87334 | 0.93664 | 0.75794 | 0.73965 | 0.76521 | 0.81868 | 0.82132 | 0.85825 | 0.84536 | 0.68374 | 0.87334 | 0.93664 | 0.75794 | 0.73965 | 0.76521 | 0.81868 | 0.82132 | 0.85825 | 0.84536 | 0.68374 | 0.87334 | 0.93664 | 0.75794 | 0.73965 | 0.76521 | 0.81868 | 0.82132 | 0.85825 | 0.84536 | 0.68374 | 0.87334 | 0.93664 | 0.75794 | 0.73965 | 0.76521 | 0.81868 | 0.82132 | 0.85825 | 0.84536 | 0.68374 | 0.87334 | 0.93664 | 0.75794 | 0.69083 | 0.73679 | 0.79481 | 0.8279 | 0.85056 | 0.83687 | 0.62173 | 0.88946 | 0.92638 | 0.71932 | 0.69083 | 0.73679 | 0.79481 | 0.8279 | 0.85056 | 0.83687 | 0.62173 | 0.88946 | 0.92638 | 0.71932 | 0.69083 | 0.73679 | 0.79481 | 0.8279 | 0.85056 | 0.83687 | 0.62173 | 0.88946 | 0.92638 | 0.71932 | 0.69083 | 0.73679 | 0.79481 | 0.8279 | 0.85056 | 0.83687 | 0.62173 | 0.88946 | 0.92638 | 0.71932 | 0.69083 | 0.73679 | 0.79481 | 0.8279 | 0.85056 | 0.83687 | 0.62173 | 0.88946 | 0.92638 | 0.71932 | 0.69083 | 0.73679 | 0.79481 | 0.8279 | 0.85056 | 0.83687 | 0.62173 | 0.88946 | 0.92638 | 0.71932 | 0.69083 | 0.73679 | 0.79481 | 0.8279 | 0.85056 | 0.83687 | 0.62173 | 0.88946 | 0.92638 | 0.71932 | 0.69083 | 0.73679 | 0.79481 | 0.8279 | 0.85056 | 0.83687 | 0.62173 | 0.88946 | 0.92638 | 0.71932 | 0.69083 | 0.73679 | 0.79481 | 0.8279 | 0.85056 | 0.83687 | 0.62173 | 0.88946 | 0.92638 | 0.71932 | 0.74305 | 0.77271 | 0.81298 | 0.82088 | 0.85508 | 0.8525 | 0.69142 | 0.90407 | 0.93734 | 0.76397 | 0.74305 | 0.77271 | 0.81298 | 0.82088 | 0.85508 | 0.8525 | 0.69142 | 0.90407 | 0.93734 | 0.76397 | 0.74305 | 0.77271 | 0.81298 | 0.82088 | 0.85508 | 0.8525 | 0.69142 | 0.90407 | 0.93734 | 0.76397 | 0.74305 | 0.77271 | 0.81298 | 0.82088 | 0.85508 | 0.8525 | 0.69142 | 0.90407 | 0.93734 | 0.76397 | 0.74305 | 0.77271 | 0.81298 | 0.82088 | 0.85508 | 0.8525 | 0.69142 | 0.90407 | 0.93734 | 0.76397 | 0.74305 | 0.77271 | 0.81298 | 0.82088 | 0.85508 | 0.8525 | 0.69142 | 0.90407 | 0.93734 | 0.76397 | 0.74305 | 0.77271 | 0.81298 | 0.82088 | 0.85508 | 0.8525 | 0.69142 | 0.90407 | 0.93734 | 0.76397 | 0.74305 | 0.77271 | 0.81298 | 0.82088 | 0.85508 | 0.8525 | 0.69142 | 0.90407 | 0.93734 | 0.76397 | 0.74305 | 0.77271 | 0.81298 | 0.82088 | 0.85508 | 0.8525 | 0.69142 | 0.90407 | 0.93734 | 0.76397
| fitcurves NTA8800 |  |  | aantal gebouwen in batch |  | - |  | 803 | 1915 | 199 | 242 | 607 | 986 | 847 | 1892 | 48 | 887 | 803 | 1915 | 199 | 242 | 607 | 986 | 847 | 1892 | 48 | 887 | 803 | 1915 | 199 | 242 | 607 | 986 | 847 | 1892 | 48 | 887 | 803 | 1915 | 199 | 242 | 607 | 986 | 847 | 1892 | 48 | 887 | 803 | 1915 | 199 | 242 | 607 | 986 | 847 | 1892 | 48 | 887 | 803 | 1915 | 199 | 242 | 607 | 986 | 847 | 1892 | 48 | 887 | 803 | 1915 | 199 | 242 | 607 | 986 | 847 | 1892 | 48 | 887 | 803 | 1915 | 199 | 242 | 607 | 986 | 847 | 1892 | 48 | 887 | 803 | 1915 | 199 | 242 | 607 | 986 | 847 | 1892 | 48 | 887 | 803 | 1915 | 199 | 242 | 607 | 986 | 847 | 1892 | 48 | 887 | 803 | 1915 | 199 | 242 | 607 | 986 | 847 | 1892 | 48 | 887 | 803 | 1915 | 199 | 242 | 607 | 986 | 847 | 1892 | 48 | 887 | 803 | 1915 | 199 | 242 | 607 | 986 | 847 | 1892 | 48 | 887 | 803 | 1915 | 199 | 242 | 607 | 986 | 847 | 1892 | 48 | 887 | 803 | 1915 | 199 | 242 | 607 | 986 | 847 | 1892 | 48 | 887 | 803 | 1915 | 199 | 242 | 607 | 986 | 847 | 1892 | 48 | 887 | 803 | 1915 | 199 | 242 | 607 | 986 | 847 | 1892 | 48 | 887 | 803 | 1915 | 199 | 242 | 607 | 986 | 847 | 1892 | 48 | 887 | 803 | 1915 | 199 | 242 | 607 | 986 | 847 | 1892 | 48 | 887 | 803 | 1915 | 199 | 242 | 607 | 986 | 847 | 1892 | 48 | 887 | 803 | 1915 | 199 | 242 | 607 | 986 | 847 | 1892 | 48 | 887 | 803 | 1915 | 199 | 242 | 607 | 986 | 847 | 1892 | 48 | 887 | 803 | 1915 | 199 | 242 | 607 | 986 | 847 | 1892 | 48 | 887 | 803 | 1915 | 199 | 242 | 607 | 986 | 847 | 1892 | 48 | 887 | 803 | 1915 | 199 | 242 | 607 | 986 | 847 | 1892 | 48 | 887 | 803 | 1915 | 199 | 242 | 607 | 986 | 847 | 1892 | 48 | 887 | 803 | 1915 | 199 | 242 | 607 | 986 | 847 | 1892 | 48 | 887 | 803 | 1915 | 199 | 242 | 607 | 986 | 847 | 1892 | 48 | 887 | 803 | 1915 | 199 | 242 | 607 | 986 | 847 | 1892 | 48 | 887 | 803 | 1915 | 199 | 242 | 607 | 986 | 847 | 1892 | 48 | 887 | 803 | 1915 | 199 | 242 | 607 | 986 | 847 | 1892 | 48 | 887 | 803 | 1915 | 199 | 242 | 607 | 986 | 847 | 1892 | 48 | 887 | 803 | 1915 | 199 | 242 | 607 | 986 | 847 | 1892 | 48 | 887 | 803 | 1915 | 199 | 242 | 607 | 986 | 847 | 1892 | 48 | 887 | 803 | 1915 | 199 | 242 | 607 | 986 | 847 | 1892 | 48 | 887 | 803 | 1915 | 199 | 242 | 607 | 986 | 847 | 1892 | 48 | 887 | 954 | 1996 | 217 | 260 | 704 | 978 | 973 | 1999 | 51 | 985 | 954 | 1996 | 217 | 260 | 704 | 978 | 973 | 1999 | 51 | 985 | 954 | 1996 | 217 | 260 | 704 | 978 | 973 | 1999 | 51 | 985 | 954 | 1996 | 217 | 260 | 704 | 978 | 973 | 1999 | 51 | 985 | 954 | 1996 | 217 | 260 | 704 | 978 | 973 | 1999 | 51 | 985 | 954 | 1996 | 217 | 260 | 704 | 978 | 973 | 1999 | 51 | 985 | 954 | 1996 | 217 | 260 | 704 | 978 | 973 | 1999 | 51 | 985 | 954 | 1996 | 217 | 260 | 704 | 978 | 973 | 1999 | 51 | 985 | 954 | 1996 | 217 | 260 | 704 | 978 | 973 | 1999 | 51 | 985 | 954 | 1996 | 217 | 260 | 704 | 978 | 973 | 1999 | 51 | 985 | 954 | 1996 | 217 | 260 | 704 | 978 | 973 | 1999 | 51 | 985 | 954 | 1996 | 217 | 260 | 704 | 978 | 973 | 1999 | 51 | 985 | 954 | 1996 | 217 | 260 | 704 | 978 | 973 | 1999 | 51 | 985 | 954 | 1996 | 217 | 260 | 704 | 978 | 973 | 1999 | 51 | 985 | 954 | 1996 | 217 | 260 | 704 | 978 | 973 | 1999 | 51 | 985 | 954 | 1996 | 217 | 260 | 704 | 978 | 973 | 1999 | 51 | 985 | 954 | 1996 | 217 | 260 | 704 | 978 | 973 | 1999 | 51 | 985 | 954 | 1996 | 217 | 260 | 704 | 978 | 973 | 1999 | 51 | 985 | 954 | 1996 | 217 | 260 | 704 | 978 | 973 | 1999 | 51 | 985 | 954 | 1996 | 217 | 260 | 704 | 978 | 973 | 1999 | 51 | 985 | 954 | 1996 | 217 | 260 | 704 | 978 | 973 | 1999 | 51 | 985 | 954 | 1996 | 217 | 260 | 704 | 978 | 973 | 1999 | 51 | 985 | 954 | 1996 | 217 | 260 | 704 | 978 | 973 | 1999 | 51 | 985 | 954 | 1996 | 217 | 260 | 704 | 978 | 973 | 1999 | 51 | 985 | 954 | 1996 | 217 | 260 | 704 | 978 | 973 | 1999 | 51 | 985 | 954 | 1996 | 217 | 260 | 704 | 978 | 973 | 1999 | 51 | 985 | 954 | 1996 | 217 | 260 | 704 | 978 | 973 | 1999 | 51 | 985 | 954 | 1996 | 217 | 260 | 704 | 978 | 973 | 1999 | 51 | 985 | 954 | 1996 | 217 | 260 | 704 | 978 | 973 | 1999 | 51 | 985 | 954 | 1996 | 217 | 260 | 704 | 978 | 973 | 1999 | 51 | 985 | 954 | 1996 | 217 | 260 | 704 | 978 | 973 | 1999 | 51 | 985 | 954 | 1996 | 217 | 260 | 704 | 978 | 973 | 1999 | 51 | 985 | 954 | 1996 | 217 | 260 | 704 | 978 | 973 | 1999 | 51 | 985 | 954 | 1996 | 217 | 260 | 704 | 978 | 973 | 1999 | 51 | 985 | 954 | 1996 | 217 | 260 | 704 | 978 | 973 | 1999 | 51 | 985 | 954 | 1996 | 217 | 260 | 704 | 978 | 973 | 1999 | 51 | 985 | 803 | 1915 | 199 | 242 | 607 | 986 | 847 | 1892 | 48 | 887 | 803 | 1915 | 199 | 242 | 607 | 986 | 847 | 1892 | 48 | 887 | 803 | 1915 | 199 | 242 | 607 | 986 | 847 | 1892 | 48 | 887 | 803 | 1915 | 199 | 242 | 607 | 986 | 847 | 1892 | 48 | 887 | 803 | 1915 | 199 | 242 | 607 | 986 | 847 | 1892 | 48 | 887 | 803 | 1915 | 199 | 242 | 607 | 986 | 847 | 1892 | 48 | 887 | 803 | 1915 | 199 | 242 | 607 | 986 | 847 | 1892 | 48 | 887 | 803 | 1915 | 199 | 242 | 607 | 986 | 847 | 1892 | 48 | 887 | 803 | 1915 | 199 | 242 | 607 | 986 | 847 | 1892 | 48 | 887 | 803 | 1915 | 199 | 242 | 607 | 986 | 847 | 1892 | 48 | 887 | 803 | 1915 | 199 | 242 | 607 | 986 | 847 | 1892 | 48 | 887 | 803 | 1915 | 199 | 242 | 607 | 986 | 847 | 1892 | 48 | 887 | 803 | 1915 | 199 | 242 | 607 | 986 | 847 | 1892 | 48 | 887 | 803 | 1915 | 199 | 242 | 607 | 986 | 847 | 1892 | 48 | 887 | 803 | 1915 | 199 | 242 | 607 | 986 | 847 | 1892 | 48 | 887 | 803 | 1915 | 199 | 242 | 607 | 986 | 847 | 1892 | 48 | 887 | 803 | 1915 | 199 | 242 | 607 | 986 | 847 | 1892 | 48 | 887 | 803 | 1915 | 199 | 242 | 607 | 986 | 847 | 1892 | 48 | 887 | 803 | 1915 | 199 | 242 | 607 | 986 | 847 | 1892 | 48 | 887 | 803 | 1915 | 199 | 242 | 607 | 986 | 847 | 1892 | 48 | 887 | 803 | 1915 | 199 | 242 | 607 | 986 | 847 | 1892 | 48 | 887 | 803 | 1915 | 199 | 242 | 607 | 986 | 847 | 1892 | 48 | 887 | 803 | 1915 | 199 | 242 | 607 | 986 | 847 | 1892 | 48 | 887 | 803 | 1915 | 199 | 242 | 607 | 986 | 847 | 1892 | 48 | 887 | 803 | 1915 | 199 | 242 | 607 | 986 | 847 | 1892 | 48 | 887 | 803 | 1915 | 199 | 242 | 607 | 986 | 847 | 1892 | 48 | 887 | 803 | 1915 | 199 | 242 | 607 | 986 | 847 | 1892 | 48 | 887 | 803 | 1915 | 199 | 242 | 607 | 986 | 847 | 1892 | 48 | 887 | 803 | 1915 | 199 | 242 | 607 | 986 | 847 | 1892 | 48 | 887 | 803 | 1915 | 199 | 242 | 607 | 986 | 847 | 1892 | 48 | 887 | 803 | 1915 | 199 | 242 | 607 | 986 | 847 | 1892 | 48 | 887 | 803 | 1915 | 199 | 242 | 607 | 986 | 847 | 1892 | 48 | 887 | 803 | 1915 | 199 | 242 | 607 | 986 | 847 | 1892 | 48 | 887 | 803 | 1915 | 199 | 242 | 607 | 986 | 847 | 1892 | 48 | 887 | 803 | 1915 | 199 | 242 | 607 | 986 | 847 | 1892 | 48 | 887 | 803 | 1915 | 199 | 242 | 607 | 986 | 847 | 1892 | 48 | 887
| fitcurves NTA8800 |  |  | op basis van analyse van NTA8800-berekeningen van referentie utiliteitsgebouwen gebouwen en Voorbeeldwoningen 2022.
| fitcurves NTA8800 |  |  | fitmodel BENG 1: [E;we;H+C;nd;ventsys=C1] = a0 + a1*Ugem*Aratio^n [kWh/m2]
| fitcurves NTA8800 |  |  | fitmodel: [Q;H;nd] = a0 + a1*Ugem*Aratio^n1 [kWh/m2]
| fitcurves NTA8800 |  |  | fitmodel: [Q;H;nd zonder QH en C;ls;rbl] = a0 + a1*Ugem*Aratio^n [kWh/m2]
| fitcurves NTA8800 |  |  | fitmodel: [Q;C,nd] = a0 + a1*(Aglas)^n1 + a2*(Aratio)^n2 + a3*Ugem^n3 + a4*(Aglasratio)^n4 [kWh/m2]
| fitcurves NTA8800 |  |  | Ugem = gemiddelde isolatiewaarde van de gebouwschil [W/m2K]
| fitcurves NTA8800 |  |  | Aratio = vormfactor van het gebouw (Averlies/Ag) [m2/m2]
| fitcurves NTA8800 |  |  | Aglas = raamoppervlakte (glas+kozijn) van het gebouw [m2]
| fitcurves NTA8800 |  |  | Aglasratio = raamoppervlakte tov gebruiksoppervlakte van het gebouw (Araam/Ag) [m2/m2]
| fitcurves NTA8800 |  |  | Stichting W-E adviseurs Rekentool NTA 8800 MWA 2024 v240426 .xlsx
fitcurves NTA8800
beschikbare fitformules
| beschikbare fitformules |  | . | beschikbare fitformules | bar: 1 to 4
| beschikbare fitformules |  |  | naam |  | eenheid |  | 1: 1; 2: 2; 3: 3
| beschikbare fitformules |  |  | beschikbare fitformules
| beschikbare fitformules |  |  | beschikbare fitformules |  | - |  | 1: QH;nd; 2: QC;nd; 3: Ehc;nd;EP
beschikbare fitformules
parameters verlichting
| parameters verlichting |  | . | parameters verlichting QL | bar: 1 to 13
| parameters verlichting |  |  | naam |  | eenheid |  | 1 | 2 | 3 | 4 | 5 | 6 | 7 | 8 | 9 | 10 | 11 | 12
| parameters verlichting |  |  | parameters verlichting utiliteitsgebouwen (NTA8800)
| parameters verlichting |  |  | gebruiksfunctie |  | - |  | kantoor | bijeenkomst | kinderopvang | onderwijs | zorg overig | zorg met bed | winkel | sport | logies | cel | woning | woongebouw
| parameters verlichting |  | 1 | constante a |  | kWh/m2 |  | 1.8288 | 2.5418 | 2.2115 | 2.5488 | 1.1655 | 2.2037 | 2.4717 | 2.4467 | 3.1914 | 2.1974 | 5 | 5
C | parameters verlichting |  |  | constante b (*x) |  | kh |  | 2.638 | 2.6007 | 2.6074 | 1.967 | 2.6977 | 5.2284 | 3.2165 | 3.1212 | 5.0875 | 5.2008 | 0 | 0
| parameters verlichting |  |  | specifiek gïnstalleerd vermogen forfaitair |  | W/m2 |  | 16 | 16 | 16 | 16 | 16 | 17 | 30 | 16 | 17 | 17 | 0 | 0
| parameters verlichting |  |  | op basis van analyse van NTA-berekeningen van gebouwen in de energielabeldatabase 2019/2020 (ruim 65.000 utiliteitsgebouwen) en Voorbeeldwoningen 2020.
| parameters verlichting |  |  | QL (kWh,finaal/m2) = constante a + constante b * geïnstalleerd vermogen (W/m2)
| parameters verlichting |  |  | de forfaitaire waarde voor het specifiek geïnstalleerd vermogen staat in tabel 14.3 van NTA8800:2019
parameters verlichting
parameters verlichting
| parameters verlichting |  | . | effect verlichtingsregeling | bar: 1 to 6
| parameters verlichting |  |  | naam |  | eenheid |  | 1: 1; 2: 2; 3: 3; 4: 4; 5: 5
| parameters verlichting |  |  | effect verlichtingsregeling utiliteitsgebouwen (NTA8800)
| parameters verlichting |  |  | verlichtingsregeling |  | - |  | 1: geen, handmatig, onbekend; 2: handmatig + daglicht-regeling; 3: geen daglicht-regeling + regeling auto aan¦uit; 4: automatisch aan, sensoren automatisch dimmen; 5: auto aan¦uit - daglicht: sensoren auto uit
C | parameters verlichting |  |  | factor (x berekend finaal energiegebruik verlichting) |  | - |  | 1: 100%; 2: 93%; 3: 88%; 4: 85%; 5: 82%
| parameters verlichting |  |  | op basis van analyse van NTA-berekeningen van gebouwen in de energielabeldatabase 2019/2020 (ruim 65.000 utiliteitsgebouwen)
parameters verlichting
BENG-eisen 2021
| BENG-eisen 2021 |  | . | BENG-eisen 2021
| BENG-eisen 2021 |  |  | naam |  | eenheid |  | 1 | 2 | 3 | 4 | 5 | 6 | 7 | 8 | 9 | 10 | 11 | 12
| BENG-eisen 2021 |  |  | gebruiksfunctie
| BENG-eisen 2021 |  |  | gebruiksfunctie |  | - |  | kantoor | bijeenkomst | kinderopvang | onderwijs | zorg overig | zorg met bed | winkel | sport | logies | cel | woning | woongebouw
| BENG-eisen 2021 |  |  | grenswaarden A,ls/A,g bij bepalen BENG 1
| BENG-eisen 2021 |  |  | >> grenswaarde 1: A,ls/A,g |  | m2/m2 |  | 1.8 | 1.8 | 1.8 | 1.8 | 1.8 |  | 1.8 | 1.8 | 1.8 | 1.8 | 1.5 | 1.83
| BENG-eisen 2021 |  |  | >> grenswaarde 2: A,ls/A,g |  | m2/m2 |  | 1.8 | 1.8 | 1.8 | 1.8 | 1.8 |  | 1.8 | 1.8 | 1.8 | 1.8 | 3 | 3
| BENG-eisen 2021 |  |  | BENG 1 als A,ls/A,g ≤ grenswaarde 1
| BENG-eisen 2021 |  |  | BENG 1 |  | kWh/m2 |  | 90 | 90 | 160 | 190 | 90 | 350 | 70 | 40 | 100 | 160 | 55 | 65
| BENG-eisen 2021 |  |  | als grenswaarde 1 < A,ls/A,g ≤ grenswaarde 2: BENG 1 = C1 + C2 * (A,ls/A,g - C3)
| BENG-eisen 2021 |  |  | C1 |  | kWh/m2 |  | 90 | 90 | 160 | 190 | 90 | 350 | 70 | 40 | 100 | 160 | 55 | 55
| BENG-eisen 2021 |  |  | C2 |  | kWh/m2 |  | 30 | 30 | 30 | 30 | 35 | 0 | 30 | 15 | 35 | 35 | 30 | 30
| BENG-eisen 2021 |  |  | C3 |  | m2/m2 |  | 1.8 | 1.8 | 1.8 | 1.8 | 1.8 |  | 1.8 | 1.8 | 1.8 | 1.8 | 1.5 | 1.5
| BENG-eisen 2021 |  |  | als A,ls/A,g > grenswaarde 2: BENG 1 = C4 + C5 * (A,ls/A,g - C6)
| BENG-eisen 2021 |  |  | C4 |  | kWh/m2 |  | 90 | 90 | 160 | 190 | 90 | 350 | 70 | 40 | 100 | 160 | 100 | 100
| BENG-eisen 2021 |  |  | C5 |  | kWh/m2 |  | 30 | 30 | 30 | 30 | 35 | 0 | 30 | 15 | 35 | 35 | 50 | 50
| BENG-eisen 2021 |  |  | C6 |  | m2/m2 |  | 1.8 | 1.8 | 1.8 | 1.8 | 1.8 |  | 1.8 | 1.8 | 1.8 | 1.8 | 3 | 3
| BENG-eisen 2021 |  |  | BENG 2 - primair energiegebruik
| BENG-eisen 2021 |  |  | primair energiegebruik |  | kWh/m2 |  | 40 | 60 | 70 | 70 | 50 | 130 | 60 | 90 | 130 | 120 | 30 | 50
| BENG-eisen 2021 |  | . | renovatiestandaard utiliteit
| BENG-eisen 2021 |  |  | bijbehorende energielabel |  | - |  | A+++ | A+++ | A+++ | A+++ | A+++ | A++ | A+++ | A++ | A++ | A++ | - | -
| BENG-eisen 2021 |  |  | informatie over renovatiestandaard
| BENG-eisen 2021 |  |  | BENG 3 - % hernieuwbaar
| BENG-eisen 2021 |  |  | % hernieuwbaar |  | % |  | 30% | 30% | 40% | 40% | 40% | 30% | 30% | 30% | 40% | 30% | 50% | 40%
| BENG-eisen 2021 |  |  | informatie over BENG
BENG-eisen 2021
standaardwaarden 2021
| standaardwaarden 2021 |  | . | Standaardwaarden netto warmtebehoefte 2021 |  | woningen | bar: 1 to 5
| standaardwaarden 2021 |  |  | naam |  | eenheid |  | 1: 11; 2: 11; 3: 12; 4: 12
| standaardwaarden 2021 |  |  | gebruiksfunctie
| standaardwaarden 2021 |  |  | gebruiksfunctie |  | - |  | 1: woning; 2: woning; 3: woongebouw; 4: woongebouw
| standaardwaarden 2021 |  |  | bouwjaar |  | jaar |  | 1: t/m 1945; 2: ná 1945; 3: t/m 1945; 4: ná 1945
| standaardwaarden 2021 |  |  | basiswaarde
| standaardwaarden 2021 |  |  | netto warmtevraag (C1) |  | kWh/m2 |  | 1: 60; 2: 43; 3: 95; 4: 45
| standaardwaarden 2021 |  |  | toevoeging basiswaarde afhankelijk van vormfactor
| standaardwaarden 2021 |  |  | >> grenswaarde A,ls/A,g (verliesoppervlakte / gebruiksoppervlakte) |  | m2/m2 | bar: 1 to 4
| standaardwaarden 2021 |  |  | >> extra netto warmtevaag boven grenswaarde A,ls/A,g (C2) |  | kWh/m2 |  | 1: 105; 2: 40; 3: 70; 4: 45
| standaardwaarden 2021 |  |  | standaardwaarde = C1 + C2 * (A,ls/Ag - 1)
| standaardwaarden 2021 |  |  | informatie over standaardwaarden
standaardwaarden 2021
energielabels
| energielabels |  | . | energielabels
| energielabels |  |  | naam |  | eenheid |  | 1 | 2 | 3 | 4 | 5 | 6 | 7 | 8 | 9 | 10 | 11 | 12
| energielabels |  |  | gebruiksfunctie
| energielabels |  |  | naam gebruiksfunctie |  | - |  | kantoor | bijeenkomst | kinderopvang | onderwijs | zorg overig | zorg met bed | winkel | sport | logies | cel | woning | woongebouw
| energielabels |  |  | bovengrens primair energieverbruik per energielabel
| energielabels |  |  | G |  | kWh/m2 |  | 10000 | 10000 | 10000 | 10000 | 10000 | 10000 | 10000 | 10000 | 10000 | 10000 | 10000 | 10000
| energielabels |  |  | F |  | kWh/m2 |  | 300 | 385 | 445 | 395 | 355 | 715 | 475 | 260 | 385 | 500 | 380 | 380
| energielabels |  |  | E |  | kWh/m2 |  | 275 | 355 | 405 | 360 | 325 | 655 | 435 | 240 | 355 | 455 | 335 | 335
| energielabels |  |  | D |  | kWh/m2 |  | 250 | 320 | 365 | 330 | 295 | 595 | 395 | 215 | 320 | 415 | 290 | 290
| energielabels |  |  | C |  | kWh/m2 |  | 225 | 285 | 330 | 295 | 260 | 530 | 355 | 195 | 285 | 370 | 250 | 250
| energielabels |  |  | B |  | kWh/m2 |  | 200 | 255 | 290 | 260 | 230 | 470 | 315 | 170 | 255 | 330 | 190 | 190
| energielabels |  |  | A |  | kWh/m2 |  | 180 | 230 | 265 | 235 | 210 | 430 | 285 | 155 | 230 | 300 | 160 | 160
| energielabels |  |  | A+ |  | kWh/m2 |  | 160 | 200 | 220 | 200 | 180 | 360 | 240 | 140 | 200 | 240 | 105 | 105
| energielabels |  |  | A++ |  | kWh/m2 |  | 120 | 150 | 165 | 150 | 135 | 270 | 180 | 105 | 150 | 180 | 75 | 75
| energielabels |  |  | A+++ |  | kWh/m2 |  | 80 | 100 | 110 | 100 | 90 | 180 | 120 | 70 | 100 | 120 | 50 | 50
| energielabels |  |  | A++++ |  | kWh/m2 |  | 40 | 50 | 55 | 50 | 45 | 90 | 60 | 35 | 50 | 60 | 0 | 0
| energielabels |  |  | A+++++ |  | kWh/m2 |  | 0 | 0 | 0 | 0 | 0 | 0 | 0 | 0 | 0 | 0
| energielabels |  |  | De energielabelgrenzen zijn overgenomen uit de "Regeling energieprestatie gebouwen"
energielabels
verbrandingswaarde aardgas
| verbrandingswaarde aardgas |  |  | verbrandingswaarde aardgas | bar: 1 to 2
| verbrandingswaarde aardgas |  |  | naam |  | eenheid | bar: 1 to 2
| verbrandingswaarde aardgas |  |  | verbrandingswaarde aardgas
| verbrandingswaarde aardgas |  |  | verbrandingswaarde aardgas (bovenwaarde) |  | kWh/m3 |  | 1: 9.7694
verbrandingswaarde aardgas
warmtecapaciteit
| warmtecapaciteit |  | . | specifieke interne warmtecapaciteit | bar: 1 to 3
| warmtecapaciteit |  |  | naam |  | eenheid |  | 1: 1; 2: 2
| warmtecapaciteit |  |  | specifieke interne warmtecapaciteit
| warmtecapaciteit |  |  | specifieke interne warmtecapaciteit |  | kJ/m2K |  | 1: 055; 2: 450
warmtecapaciteit
BACS
| BACS |  | . | BACS - Building Automation and Control System | bar: 1 to 4
| BACS |  |  | naam |  | eenheid |  | 1: 1; 2: 2; 3: 3
| BACS |  |  | BACS - Building Automation and Control System
| BACS |  |  | compacte naam |  | - |  | 1: nvt (geen BACS vereist); 2: geen/matige BACS; 3: goede BACS
| BACS |  |  | f_BACS |  | - |  | 1: 1; 2: 1.05; 3: 1
| BACS |  |  | Toelichting gebouwautomatisering (zie NTA8800_2025+C1_2026 nl.pdf) De f_BACS is alleen van toepassing bij het (hulp)energiegebruik van verwarming en koeling. |  | - |  | 1: voor gebouwen waarvoor geen BACS vereist is; 2: voor gebouwen waarvoor wel een BACS vereist is, óf: - geen BACS aanwezig - BACS klasse D automatische regelingen - BACS C of D voor energie-management; 3: voor gebouwen waarvoor wel een BACS vereist is: - overige BACS
BACS
gebruikte namen
| gebruikte namen |  |  | gebruikte namen | bar: 1 to 5
| gebruikte namen |  |  | naam |  | eenheid |  | 1: 1; 2: 2; 3: 3; 4: 4
| gebruikte namen |  |  | eenheden finale energievraag gebouwniveau
| gebruikte namen |  |  | eenheid finale energievraag gebouwniveau |  | - |  | 1: m3; 2: kWh; 3: GJ; 4: nvt
| gebruikte namen |  |  | geografische niveaus installaties
| gebruikte namen |  |  | geografisch niveau |  | - |  | 1: gebouw; 2: gebied; 3: centraal
| gebruikte namen |  |  | plaats installatie |  | - |  | 1: installatie binnen de energiemeter; 2: collectieve installatie binnen het project; 3: collectieve installatie buiten het project
| gebruikte namen |  |  | bestaand/nieuw
| gebruikte namen |  |  | bestaande bouw |  | - |  | 1: bestaand
| gebruikte namen |  |  | nieuwbouw |  | - |  | 1: nieuw
| gebruikte namen |  |  | overige namen
| gebruikte namen |  |  | laagbouw - hoogbouw / dichtheid |  | - |  | 1: laag; 2: hoog
| gebruikte namen |  |  | code |  | - |  | 1: 0; 2: 1
| gebruikte namen |  |  | de term "geen" voor als iets niet voorkomt |  | - |  | 1: geen
| gebruikte namen |  |  | waar - onwaar |  | - |  | 1: FALSE; 2: TRUE
| gebruikte namen |  |  | energieprestatie / werkelijk |  | - |  | 1: cf NTA8800; 2: gecorrigeerd
| gebruikte namen |  |  | toelichting bij 'energieprestatie / werkelijk' |  | - |  | 1: rekenregels cf. NTA8800; 2: rekenregels cf. NTA8800 incl correctiefactor
gebruikte namen
EINDE | EINDE | EINDE | EINDE | EINDE | EINDE | EINDE | EINDE | EINDE | EINDE | EINDE | EINDE | EINDE | EINDE | EINDE | EINDE | EINDE | EINDE | EINDE | EINDE | EINDE | EINDE | EINDE | EINDE | EINDE | EINDE | EINDE | EINDE | EINDE | EINDE | EINDE | EINDE | EINDE | EINDE | EINDE | EINDE | EINDE | EINDE | EINDE | EINDE | EINDE | EINDE | EINDE | EINDE | EINDE | EINDE | EINDE | EINDE | EINDE | EINDE | EINDE | EINDE | EINDE | EINDE | EINDE | EINDE | EINDE | EINDE | EINDE | EINDE | EINDE | EINDE | EINDE | EINDE | EINDE | EINDE | EINDE | EINDE | EINDE | EINDE | EINDE | EINDE | EINDE | EINDE | EINDE | EINDE | EINDE | EINDE | EINDE | EINDE | EINDE | EINDE | EINDE | EINDE | EINDE | EINDE | EINDE | EINDE | EINDE | EINDE | EINDE | EINDE | EINDE | EINDE | EINDE | EINDE | EINDE | EINDE | EINDE | EINDE | EINDE | EINDE | EINDE | EINDE | EINDE | EINDE | EINDE | EINDE | EINDE | EINDE | EINDE | EINDE | EINDE | EINDE | EINDE | EINDE | EINDE | EINDE | EINDE | EINDE | EINDE | EINDE | EINDE | EINDE | EINDE | EINDE | EINDE | EINDE | EINDE | EINDE | EINDE | EINDE | EINDE | EINDE | EINDE | EINDE | EINDE | EINDE | EINDE | EINDE | EINDE | EINDE | EINDE | EINDE | EINDE | EINDE | EINDE | EINDE | EINDE | EINDE | EINDE | EINDE | EINDE | EINDE | EINDE | EINDE | EINDE | EINDE | EINDE | EINDE | EINDE | EINDE | EINDE | EINDE | EINDE | EINDE | EINDE | EINDE | EINDE | EINDE | EINDE | EINDE | EINDE | EINDE | EINDE | EINDE | EINDE | EINDE | EINDE | EINDE | EINDE | EINDE | EINDE | EINDE | EINDE | EINDE | EINDE | EINDE | EINDE | EINDE | EINDE | EINDE | EINDE | EINDE | EINDE | EINDE | EINDE | EINDE | EINDE | EINDE | EINDE | EINDE | EINDE | EINDE | EINDE | EINDE | EINDE | EINDE | EINDE | EINDE | EINDE | EINDE | EINDE | EINDE | EINDE | EINDE | EINDE | EINDE | EINDE | EINDE | EINDE | EINDE | EINDE | EINDE | EINDE | EINDE | EINDE | EINDE | EINDE | EINDE | EINDE | EINDE | EINDE | EINDE | EINDE | EINDE | EINDE | EINDE | EINDE | EINDE | EINDE | EINDE | EINDE | EINDE | EINDE | EINDE | EINDE | EINDE | EINDE | EINDE | EINDE | EINDE | EINDE | EINDE | EINDE | EINDE | EINDE | EINDE | EINDE | EINDE | EINDE | EINDE | EINDE | EINDE | EINDE | EINDE | EINDE | EINDE | EINDE | EINDE | EINDE | EINDE | EINDE | EINDE | EINDE | EINDE | EINDE | EINDE | EINDE | EINDE | EINDE | EINDE | EINDE | EINDE | EINDE | EINDE | EINDE | EINDE | EINDE | EINDE | EINDE | EINDE | EINDE | EINDE | EINDE | EINDE | EINDE | EINDE | EINDE | EINDE | EINDE | EINDE | EINDE | EINDE | EINDE | EINDE | EINDE | EINDE | EINDE | EINDE | EINDE | EINDE | EINDE | EINDE | EINDE | EINDE | EINDE | EINDE | EINDE | EINDE | EINDE | EINDE | EINDE | EINDE | EINDE | EINDE | EINDE | EINDE | EINDE | EINDE | EINDE | EINDE | EINDE | EINDE | EINDE | EINDE | EINDE | EINDE | EINDE | EINDE | EINDE | EINDE | EINDE | EINDE | EINDE | EINDE | EINDE | EINDE | EINDE | EINDE | EINDE | EINDE | EINDE | EINDE | EINDE | EINDE | EINDE | EINDE | EINDE | EINDE | EINDE | EINDE | EINDE | EINDE | EINDE | EINDE | EINDE | EINDE | EINDE | EINDE | EINDE | EINDE | EINDE | EINDE | EINDE | EINDE | EINDE | EINDE | EINDE | EINDE | EINDE | EINDE | EINDE | EINDE | EINDE | EINDE | EINDE | EINDE | EINDE | EINDE | EINDE | EINDE | EINDE | EINDE | EINDE | EINDE | EINDE | EINDE | EINDE | EINDE | EINDE | EINDE | EINDE | EINDE | EINDE | EINDE | EINDE | EINDE | EINDE | EINDE | EINDE | EINDE | EINDE | EINDE | EINDE | EINDE | EINDE | EINDE | EINDE | EINDE | EINDE | EINDE | EINDE | EINDE | EINDE | EINDE | EINDE | EINDE | EINDE | EINDE | EINDE | EINDE | EINDE | EINDE | EINDE | EINDE | EINDE | EINDE | EINDE | EINDE | EINDE | EINDE | EINDE | EINDE | EINDE | EINDE | EINDE | EINDE | EINDE | EINDE | EINDE | EINDE | EINDE | EINDE | EINDE | EINDE | EINDE | EINDE | EINDE | EINDE | EINDE | EINDE | EINDE | EINDE | EINDE | EINDE | EINDE | EINDE | EINDE | EINDE | EINDE | EINDE | EINDE | EINDE | EINDE | EINDE | EINDE | EINDE | EINDE | EINDE | EINDE | EINDE | EINDE | EINDE | EINDE | EINDE | EINDE | EINDE | EINDE | EINDE | EINDE | EINDE | EINDE | EINDE | EINDE | EINDE | EINDE | EINDE | EINDE | EINDE | EINDE | EINDE | EINDE | EINDE | EINDE | EINDE | EINDE | EINDE | EINDE | EINDE | EINDE | EINDE | EINDE | EINDE | EINDE | EINDE | EINDE | EINDE | EINDE | EINDE | EINDE | EINDE | EINDE | EINDE | EINDE | EINDE | EINDE | EINDE | EINDE | EINDE | EINDE | EINDE | EINDE | EINDE | EINDE | EINDE | EINDE | EINDE | EINDE | EINDE | EINDE | EINDE | EINDE | EINDE | EINDE | EINDE | EINDE | EINDE | EINDE | EINDE | EINDE | EINDE | EINDE | EINDE | EINDE | EINDE | EINDE | EINDE | EINDE | EINDE | EINDE | EINDE | EINDE | EINDE | EINDE | EINDE | EINDE | EINDE | EINDE | EINDE | EINDE | EINDE | EINDE | EINDE | EINDE | EINDE | EINDE | EINDE | EINDE | EINDE | EINDE | EINDE | EINDE | EINDE | EINDE | EINDE | EINDE | EINDE | EINDE | EINDE | EINDE | EINDE | EINDE | EINDE | EINDE | EINDE | EINDE | EINDE | EINDE | EINDE | EINDE | EINDE | EINDE | EINDE | EINDE | EINDE | EINDE | EINDE | EINDE | EINDE | EINDE | EINDE | EINDE | EINDE | EINDE | EINDE | EINDE | EINDE | EINDE | EINDE | EINDE | EINDE | EINDE | EINDE | EINDE | EINDE | EINDE | EINDE | EINDE | EINDE | EINDE | EINDE | EINDE | EINDE | EINDE | EINDE | EINDE | EINDE | EINDE | EINDE | EINDE | EINDE | EINDE | EINDE | EINDE | EINDE | EINDE | EINDE | EINDE | EINDE | EINDE | EINDE | EINDE | EINDE | EINDE | EINDE | EINDE | EINDE | EINDE | EINDE | EINDE | EINDE | EINDE | EINDE | EINDE | EINDE | EINDE | EINDE | EINDE | EINDE | EINDE | EINDE | EINDE | EINDE | EINDE | EINDE | EINDE | EINDE | EINDE | EINDE | EINDE | EINDE | EINDE | EINDE | EINDE | EINDE | EINDE | EINDE | EINDE | EINDE | EINDE | EINDE | EINDE | EINDE | EINDE | EINDE | EINDE | EINDE | EINDE | EINDE | EINDE | EINDE | EINDE | EINDE | EINDE | EINDE | EINDE | EINDE | EINDE | EINDE | EINDE | EINDE | EINDE | EINDE | EINDE | EINDE | EINDE | EINDE | EINDE | EINDE | EINDE | EINDE | EINDE | EINDE | EINDE | EINDE | EINDE | EINDE | EINDE | EINDE | EINDE | EINDE | EINDE | EINDE | EINDE | EINDE | EINDE | EINDE | EINDE | EINDE | EINDE | EINDE | EINDE | EINDE | EINDE | EINDE | EINDE | EINDE | EINDE | EINDE | EINDE | EINDE | EINDE | EINDE | EINDE | EINDE | EINDE | EINDE | EINDE | EINDE | EINDE | EINDE | EINDE | EINDE | EINDE | EINDE | EINDE | EINDE | EINDE | EINDE | EINDE | EINDE | EINDE | EINDE | EINDE | EINDE | EINDE | EINDE | EINDE | EINDE | EINDE | EINDE | EINDE | EINDE | EINDE | EINDE | EINDE | EINDE | EINDE | EINDE | EINDE | EINDE | EINDE | EINDE | EINDE | EINDE | EINDE | EINDE | EINDE | EINDE | EINDE | EINDE | EINDE | EINDE | EINDE | EINDE | EINDE | EINDE | EINDE | EINDE | EINDE | EINDE | EINDE | EINDE | EINDE | EINDE | EINDE | EINDE | EINDE | EINDE | EINDE | EINDE | EINDE | EINDE | EINDE | EINDE | EINDE | EINDE | EINDE | EINDE | EINDE | EINDE | EINDE | EINDE | EINDE | EINDE | EINDE | EINDE | EINDE | EINDE | EINDE | EINDE | EINDE | EINDE | EINDE | EINDE | EINDE | EINDE | EINDE | EINDE | EINDE | EINDE | EINDE | EINDE | EINDE | EINDE | EINDE | EINDE | EINDE | EINDE | EINDE | EINDE | EINDE | EINDE | EINDE | EINDE | EINDE | EINDE | EINDE | EINDE | EINDE | EINDE | EINDE | EINDE | EINDE | EINDE | EINDE | EINDE | EINDE | EINDE | EINDE | EINDE | EINDE | EINDE | EINDE | EINDE | EINDE | EINDE | EINDE | EINDE | EINDE | EINDE | EINDE | EINDE | EINDE | EINDE | EINDE | EINDE | EINDE | EINDE | EINDE | EINDE | EINDE | EINDE | EINDE | EINDE | EINDE | EINDE | EINDE | EINDE | EINDE | EINDE | EINDE | EINDE | EINDE | EINDE | EINDE | EINDE | EINDE | EINDE | EINDE | EINDE | EINDE | EINDE | EINDE | EINDE | EINDE | EINDE | EINDE | EINDE | EINDE | EINDE | EINDE | EINDE | EINDE | EINDE | EINDE | EINDE | EINDE | EINDE | EINDE | EINDE | EINDE | EINDE | EINDE | EINDE | EINDE | EINDE | EINDE | EINDE | EINDE | EINDE | EINDE | EINDE | EINDE | EINDE | EINDE | EINDE | EINDE | EINDE | EINDE | EINDE | EINDE | EINDE | EINDE | EINDE | EINDE | EINDE | EINDE | EINDE | EINDE | EINDE | EINDE | EINDE | EINDE | EINDE | EINDE | EINDE | EINDE | EINDE | EINDE | EINDE | EINDE | EINDE | EINDE | EINDE | EINDE | EINDE | EINDE | EINDE | EINDE | EINDE | EINDE | EINDE | EINDE | EINDE | EINDE | EINDE | EINDE | EINDE | EINDE | EINDE | EINDE | EINDE | EINDE | EINDE | EINDE | EINDE | EINDE | EINDE | EINDE | EINDE | EINDE | EINDE | EINDE | EINDE | EINDE | EINDE | EINDE | EINDE | EINDE | EINDE | EINDE | EINDE | EINDE | EINDE | EINDE | EINDE | EINDE | EINDE | EINDE | EINDE | EINDE | EINDE | EINDE | EINDE | EINDE | EINDE | EINDE | EINDE | EINDE | EINDE | EINDE | EINDE | EINDE | EINDE | EINDE | EINDE | EINDE | EINDE | EINDE | EINDE | EINDE | EINDE | EINDE | EINDE | EINDE | EINDE | EINDE | EINDE | EINDE | EINDE | EINDE | EINDE | EINDE | EINDE | EINDE | EINDE | EINDE | EINDE | EINDE | EINDE | EINDE | EINDE | EINDE | EINDE | EINDE | EINDE | EINDE | EINDE | EINDE | EINDE | EINDE | EINDE | EINDE | EINDE | EINDE | EINDE | EINDE
Note on T113: 10 W/paneel, 6 panelen/won
Note on E415: [Opmerkingenthread] U kunt deze opmerkingenthread lezen in uw versie van Excel. Eventuele wijzigingen aan de thread gaan echter verloren als het bestand wordt geopend in een nieuwere versie van Excel. Meer informatie: https://go.microsoft.com/fwlink/?linkid=870924 Opmerking: @Nick ten Caat Updaten.
i
woningen|utiliteit
var1
var2
var3
var4
var5
var6
resultaten
bibliotheek
Bepalen gemiddelde Rc-waarde (m2K/W)
Als binnen een bouwdeel (bg vloer, gevel, dak) verschillende Rc-waarden voorkomen, moet de gemiddelde Rc-waarde hier worden ingevuld.
Bereken de gemiddelde Rc per bouwdeel niet als rekenkundig oppervlaktegewogen gemiddelde van de Rc-waarden, maar bepaal de gemiddelde Rc-waarde (Rc,gem) via de gemiddelde oppervlaktegewogen warmtedoorgangscoëfficiënt U
(U = 1/(Rc+Ri+e) in W/m2K).
Rc,gem = 1 / ( ∑(1-x)( Ax/(Rc,x+Ri+e) ) / ∑(1-x)(Ax) ) - Ri+e
waarbij:
∑(1-x) = sommatie van alle bouwdelen 1 t/m x
Ax = oppervlakte van bouwdeel x
Rc,x = Rc-waarde van bouwdeel x
Ri+e = overgangsweerstand binnen en buiten

## Energiebehoefte algemeen
Indicatie warmtebehoefte afhankelijk van vormfactor en isolatiegraad | [8 empty] | Indicatie warmtebehoefte afhankelijk van vormfactor en ventilatiesysteem | [9 empty] | Indicatie koudebehoefte in kWh/m2 afhankelijk van vormfactor en isolatiegraad | [8 empty] | Indicatie koudebehoefte in kWh/m2 afhankelijk van vormfactor en ventilatiesysteem
gebruiksfunctie |  | zorg met bed |  |  | type ventilatiesysteem |  | D2/D4a - met wtw |  | gebruiksfunctie |  | woning |  |  |  | bouwjaarklasse |  | passief |  | gebruiksfunctie |  | woning |  |  | type ventilatiesysteem |  | C2a - geregelde roosters |  | gebruiksfunctie |  | woning |  |  |  | pakket |  | 2006-2012
[19 empty] | m2 GBO |  | 120 |  |  | m2 raam per m2 GBO m2/m2 |  | 0.15 |  | m2 GBO |  | 120 |  |  |  | m2 raam per m2 GBO m2/m2 |  | 0.2
spec. int. warmtecapaciteit |  | 450 |  |  | resultaat |  | QH;nd |  | spec. int. warmtecapaciteit |  | 055 |  |  |  | resultaat | resultaat | QH;nd |  | spec. int. warmtecapaciteit |  | 450 |  |  | resultaat |  | QC;nd |  | spec. int. warmtecapaciteit |  | 450 |  |  |  | resultaat |  | QC;nd
MWA | [8 empty] | EP | [9 empty] | MWA | [8 empty] | MWA
vormfactor | indicatie gemiddelde warmtedoorgangscoëfficiënt per bouwjaarklasse W/m2K | [7 empty] | vormfactor |  | indicatie gemiddelde warmtedoorgangscoëfficiënt van bouwjaarklasse W/m2K | [7 empty] | vormfactor | isolatiegraad uitgedrukt in de gemiddelde warmtedoorgamgscoëfficiënt in W/m2K | [7 empty] | vormfactor |  | indicatie gemiddelde warmtedoorgangscoëfficiënt van bouwjaarklasse W/m2K
| 2.65 | 1.35 | 0.95 | 0.75 | 0.5 | 0.45 | 0.4 | 0.3 |  | 0.3 | 0.3 | 0.3 | 0.3 | 0.3 | 0.3 | 0.3 | 0.3 | 0.3 |  | 2.65 | 1.35 | 0.95 | 0.75 | 0.5 | 0.45 | 0.4 | 0.3 |  | 0.5 | 0.5 | 0.5 | 0.5 | 0.5 | 0.5 | 0.5 | 0.5 | 0.5
| bouwjaarklasse | [8 empty] | ventilatiesysteem | [9 empty] | bouwjaarklasse | [8 empty] | ventilatiesysteem
| t/m 1964 | 1965-1974 | 1975-1991 | 1992-2005 | 2006-2012 | 2013-2019 | BENG | passief |  | A1 - standaard | A2b - luchtdruk roosters | C1 - standaard | C2a - geregelde roosters | C3b - tijdsturing toevoer | C4c - CO2 sturing toevoer | D1 - geen wtw | D2/D4a - met wtw | D5a - CO2 regeling |  | t/m 1964 | 1965-1974 | 1975-1991 | 1992-2005 | 2006-2012 | 2013-2019 | BENG | passief |  | A1 - standaard | A2b - luchtdruk roosters | C1 - standaard | C2a - geregelde roosters | C3b - tijdsturing toevoer | C4c - CO2 sturing toevoer | D1 - geen wtw | D2/D4a - met wtw | D5a - CO2 regeling
(Averlies/Ag) | indicatie warmtebehoefte kWh/m2 | [7 empty] | (Averlies/Ag) | indicatie warmtebehoefte kWh/m2 | [8 empty] | (Averlies/Ag) | indicatie koudebehoefte kWh/m2 | [7 empty] | (Averlies/Ag) | indicatie koudebehoefte kWh/m2
0.5 | 88.0883 | 44.9194 | 31.6367 | 24.9953 | 16.6936 | 15.0333 | 13.3729 | 10.0522 | 0.5 | 70.0998 | 65.606 | 58.7956 | 53.0971 | 50.3812 | 44.9636 | 37.1995 | 35.9451 | 31.1208 | 0.5 | 9.3661 | 11.5236 | 12.6477 | 13.4039 | 14.701 | 15.0381 | 15.4149 | 16.3353 | 0.5 | 17.2526 | 17.6919 | 17.9684 | 18.0684 | 18.1163 | 18.2119 | 20.251 | 20.2847 | 20.4169
0.75 | 123.611 | 63.0159 | 44.3712 | 35.0489 | 23.396 | 21.0654 | 18.7348 | 14.0737 | 0.75 | 73.4278 | 68.9535 | 62.2151 | 56.5361 | 53.8298 | 48.4295 | 40.6643 | 39.4156 | 34.6167 | 0.75 | 6.4175 | 8.5749 | 9.699 | 10.4552 | 11.7524 | 12.0894 | 12.4662 | 13.3866 | 0.75 | 14.468 | 14.8214 | 15.0409 | 15.1197 | 15.1574 | 15.2323 | 16.9102 | 16.9363 | 17.0378
1 | 157.2087 | 80.1317 | 56.4157 | 44.5577 | 29.7352 | 26.7707 | 23.8062 | 17.8772 | 1 | 76.7894 | 72.3391 | 65.6761 | 60.0214 | 57.3272 | 51.9496 | 44.1535 | 42.9159 | 38.1602 | 1 | 4.3253 | 6.4827 | 7.6068 | 8.363 | 9.6602 | 9.9972 | 10.374 | 11.2944 | 1 | 12.4922 | 12.7847 | 12.9637 | 13.0275 | 13.058 | 13.1183 | 14.5397 | 14.5604 | 14.6401
1.5 | 220.6334 | 112.4424 | 79.1528 | 62.5081 | 41.7021 | 37.5409 | 33.3797 | 25.0573 | 1.5 | 83.5833 | 79.1905 | 72.6855 | 67.0896 | 64.4247 | 59.1041 | 51.1831 | 49.979 | 45.3477 | 1.5 | 1.3764 | 3.5338 | 4.6579 | 5.4141 | 6.7113 | 7.0483 | 7.4251 | 8.3455 | 1.5 | 9.7073 | 9.914 | 10.036 | 10.0786 | 10.0989 | 10.1385 | 11.1985 | 11.2117 | 11.2608
2 | 280.6212 | 143.0022 | 100.6579 | 79.4858 | 53.0206 | 47.7275 | 42.4345 | 31.8484 | 2 | 90.4459 | 86.1201 | 79.78 | 74.253 | 71.6224 | 66.3702 | 58.2625 | 57.1026 | 52.6332 | 2 | 1 | 1.4415 | 2.5656 | 3.3218 | 4.6189 | 4.956 | 5.3328 | 6.2531 | 2 | 7.7313 | 7.8772 | 7.9587 | 7.9863 | 7.9994 | 8.0243 | 8.8278 | 8.8356 | 8.863
2.5 | 338.1764 | 172.3228 | 121.2909 | 95.775 | 63.88 | 57.501 | 51.1221 | 38.3641 | 2.5 | 97.36 | 93.1082 | 86.9384 | 81.4879 | 78.8955 | 73.7205 | 65.3789 | 64.2716 | 59.9924 | 2.5 | 1 | 1 | 1 | 1.6988 | 2.9959 | 3.333 | 3.7098 | 4.6301 | 2.5 | 6.1986 | 6.2972 | 6.3473 | 6.3632 | 6.3708 | 6.3844 | 6.9889 | 6.9924 | 7.0031
Indicatie warmtebehoefte kWh/m2 | [8 empty] | Indicatie warmtebehoefte kWh/m2 | [9 empty] | Indicatie koudebehoefte kWh/m2 | [8 empty] | Indicatie koudebehoefte kWh/m2
| MWAzorg met bedD4a450QH;nd | MWAzorg met bedD4a450QH;nd | MWAzorg met bedD4a450QH;nd | MWAzorg met bedD4a450QH;nd | MWAzorg met bedD4a450QH;nd | MWAzorg met bedD4a450QH;nd | MWAzorg met bedD4a450QH;nd | MWAzorg met bedD4a450QH;nd |  | EPwoningA1055QH;nd | EPwoningA2b055QH;nd | EPwoningC1055QH;nd | EPwoningC2a055QH;nd | EPwoningC3b055QH;nd | EPwoningC4c055QH;nd | EPwoningD1055QH;nd | EPwoningD4a055QH;nd | EPwoningD5a055QH;nd |  | MWAwoningC2a450QC;nd | MWAwoningC2a450QC;nd | MWAwoningC2a450QC;nd | MWAwoningC2a450QC;nd | MWAwoningC2a450QC;nd | MWAwoningC2a450QC;nd | MWAwoningC2a450QC;nd | MWAwoningC2a450QC;nd |  | MWAwoningA1450QC;nd | MWAwoningA2b450QC;nd | MWAwoningC1450QC;nd | MWAwoningC2a450QC;nd | MWAwoningC3b450QC;nd | MWAwoningC4c450QC;nd | MWAwoningD1450QC;nd | MWAwoningD4a450QC;nd | MWAwoningD5a450QC;nd
zwaar | &O$49 | [7 empty] | licht | [9 empty] | zwaar | [8 empty] | zwaar
| &$G61 | [7 empty] | x | [9 empty] | 0,15 m2 raam/m2 GBO | [8 empty] | 0,20 m2 raam/m2 GBO
zorg met bed
woning
passief
woning
zwaar
0,15 m2 raam/m2 GBO
C2a - geregelde roosters
licht
D2/D4a - met wtw
zwaar
woning
zwaar
0,20 m2 raam/m2 GBO
2006-2012
MWA
EP
MWA
MWA