## Toelichting
Kolom | Toelichting
Let op | Aan deze lijst kunnen geen rechten worden ontleend.
Meldcode | Uniek kenmerk om te gebruiken in de ISDE aanvraag.
Merk | Naam van de fabrikant.
Product | Specificatie van het product.
Materiaal | Het materiaal waaruit de isolatie bestaat.
Minimale Rd Waarde | De Rd waarde geeft aan hoe goed een isolatiemateriaal van een bepaalde dikte thermisch isoleert. Op deze lijst worden twee Rd waardes genoemd, voor monumenten is het toepassen van minimaal een Rd van 2.5 subsidiabel. BIj bodemisolatie kan ook gebruikt worden gemaakt van de RBF-waarde, de minimale te
Minimale dikte | De minimale materiaal dikte of constructie dikte.
Subsidiebedrag enkele maatregel | Het subsidiebedrag vanaf 1/1/2026 bij het instaleren van èèn enkele maatregel.
Subsidiebedrag meerdere maatregelen | Het subsidiebedrag vanaf 1/1/2026 bij het instaleren van meerdere maatregelen.
BioBased bonus | Dit bedrag is een bedrag per m2 en komt eenmalig bovenop het huidige subsidiebedrag als u een Bio-Based product laat plaatsen.
Woning Type | Voor woningen met een monumentenstatus gelden andere voorwaarden. Sommige meldcodes zijn alleen te gebruiken voor woningen met een monumentenstatus.

## Meldcodes
MELDCODE | Fabrikant / Merknaam | Model | NAAM_MATERIAAL | MIN_WAARDE_RD | MIN_DIKTE_MM | Subsidiebedrag bij een enkele maatregel | Subsidiebedrag bij meerdere maateregelen | BioBased Bonus | Categorie | Woning Type
KA31673 | Isohemp | HLMix - gevel | Overige | 3.5 | 218 | €20,25 | €40,50 | . | Binnen- of buitengevelisolatie | Alle woningen
KA29905 | Soprema | SOPRA XPS BRKS - gevel | XPS (Geëxtrudeerde polystyreen) | 3.5 | 120 | €20,25 | €40,50 | . | Binnen- of buitengevelisolatie | Alle woningen
KA18157 | Saint Gobain Isover | Multimax 30 -gevelisolatie | MWG (Glaswol) | 3.5 | 105 | €20,25 | €40,50 | . | Binnen- of buitengevelisolatie | Alle woningen
KA18257 | Rockwool | RockSono Base(Next),Vario(Next),RockRoof Flexi (Next) -gevel | MWR (Steenwol) | 3.5 | 130 | €20,25 | €40,50 | . | Binnen- of buitengevelisolatie | Alle woningen
KA31433 | Soprema | UNIVERCELL - Gevel |  | 3.5 | 160 | €20,25 | €40,50 | . | Binnen- of buitengevelisolatie | Alle woningen
KA27828 | Aluthermo | Reverso 37mm als dampscherm in combinatie met 90mm Glaswol | Combinatie | 3.5 | 127 | €20,25 | €40,50 | . | Binnen- of buitengevelisolatie | Alle woningen
KA31429 | Soprema | PAVAFLEX CONFORT 036 - Gevel |  | 3.5 | 140 | €20,25 | €40,50 | . | Binnen- of buitengevelisolatie | Alle woningen
KA31672 | VOLCALIS | ALPHA SLAP KRAFT PAPER - gevel | MWG (Glaswol) | 3.5 | 120 | €20,25 | €40,50 | . | Binnen- of buitengevelisolatie | Alle woningen
KA32168 | Optimum Isolatie | NB-50 - BR-55 - E3 - 90-95 mm | Reflecterende folie | 3.5 | 90-95 | €20,25 | €40,50 | . | Binnen- of buitengevelisolatie | Alle woningen
KA18145 | Sto Isoned BV. | Buitengevel isolatie StoTherm EPS WDV 035-gevelisolatie | EPS (Geëxpandeerde polystyreen) | 3.5 | 130 | €20,25 | €40,50 | . | Binnen- of buitengevelisolatie | Alle woningen
KA18224 | Knauf Insulation | Naturoll 037 -gevelisolatie | MWG (Glaswol) | 3.5 | 130 | €20,25 | €40,50 | . | Binnen- of buitengevelisolatie | Alle woningen
KA30821 | REF Insulation® | REF Insulation voorzetwand >= 90mm onderbroken | Reflecterende folie | 3.5 | 110 | €20,25 | €40,50 | . | Binnen- of buitengevelisolatie | Alle woningen
KA18384 | DAW Nederland | Standaard EPS plaat |  | 3.5 | 140 | €20,25 | €40,50 | . | Binnen- of buitengevelisolatie | Alle woningen
KA21640 | Isobooster | Isobooster7 -gevel (achter + tussen 75mm metalstud) *BCRG | Reflecterende folie | 3.5 | 150 | €20,25 | €40,50 | . | Binnen- of buitengevelisolatie | Alle woningen
KA19855 | HISFA | EPS 100 SE -gevelisolatie | EPS (Geëxpandeerde polystyreen) | 3.5 | 130 | €20,25 | €40,50 | . | Binnen- of buitengevelisolatie | Alle woningen
KA23322 | Unilin Insulation | Utherm Premium Wall A 80/100/120 | PIR (Polyisocyanuraat plaat) | 3.5 | 70 | €20,25 | €40,50 | . | Binnen- of buitengevelisolatie | Alle woningen
KA28013 | Pavatex | Pavatherm - gevel | WF (Houtvezels) | 3.5 | 140 | €20,25 | €40,50 | €6,00 | Binnen- of buitengevelisolatie | Alle woningen
KA21639 | Isobooster | Isobooster7 -gevel (achter + tussen 50mm metalstud) *BCRG | Reflecterende folie | 3.5 | 130 | €20,25 | €40,50 | . | Binnen- of buitengevelisolatie | Alle woningen
KA28561 | Polar insulation | Polarfoam 0251- gevel | PUR (Polyurethaan plaat) | 3.5 | 135 | €20,25 | €40,50 | . | Binnen- of buitengevelisolatie | Alle woningen
KA29910 | Actis | SUPER BOOST'R - gevel | Reflecterende folie | 3.5 | 145 | €20,25 | €40,50 | . | Binnen- of buitengevelisolatie | Alle woningen
KA18245 | Strikolith | Strikotherm COMFORT: Perimeter 035 WDV – gevelisolatie | EPS (Geëxpandeerde polystyreen) | 3.5 | 130 | €20,25 | €40,50 | . | Binnen- of buitengevelisolatie | Alle woningen
KA20111 | FALK | 1100 TR3+ -gevelisolatie | PIR (Polyisocyanuraat plaat) | 3.5 | 80 | €20,25 | €40,50 | . | Binnen- of buitengevelisolatie | Alle woningen
KA21069 | Rockwool | Rockvent Extra -gevelisolatie | MWR (Steenwol) | 3.5 | 120 | €20,25 | €40,50 | . | Binnen- of buitengevelisolatie | Alle woningen
KA18470 | Rockwool | Rockwool Rockfit Premium Silver (Next) - gevel | MWR (Steenwol) | 3.5 | 120 | €20,25 | €40,50 | . | Binnen- of buitengevelisolatie | Alle woningen
KA30975 | Schelp bouw & interieur BV | Voorzetwand: Excellent 75-35 - gevel | Combinatie | 3.5 | 115 | €20,25 | €40,50 | . | Binnen- of buitengevelisolatie | Alle woningen
KA19897 | Kingspan Insulation | Kooltherm K12 -gevelisolatie | Resol hardschuim | 3.5 | 80 | €20,25 | €40,50 | . | Binnen- of buitengevelisolatie | Alle woningen
KA28118 | REX | REX SDW WALL HF - gevel | PIR (Polyisocyanuraat plaat) | 3.5 | 100 | €20,25 | €40,50 | . | Binnen- of buitengevelisolatie | Alle woningen
KA18163 | Saint Gobain Isover | Sonebel 331 / Sonestrong Pro/ Dak-Systemroll 1000-gevel | MWG (Glaswol) | 3.5 | 120 | €20,25 | €40,50 | . | Binnen- of buitengevelisolatie | Alle woningen
KA21349 | PCC PRODEX | Ekoprodur S11E-Max -gevelisolatie | PUR (Polyurethaan gespoten met HFO) | 3.5 | 140 | €20,25 | €40,50 | . | Binnen- of buitengevelisolatie | Alle woningen
KA20270 | FALK | FALK 1140KV -gevelisolatie | PIR (Polyisocyanuraat plaat) | 3.5 | 80 | €20,25 | €40,50 | . | Binnen- of buitengevelisolatie | Alle woningen
KA26259 | Baumit | EPStherm 031 G - gevelisolatie | EPS (Geëxpandeerde polystyreen) | 3.5 | 110 | €20,25 | €40,50 | . | Binnen- of buitengevelisolatie | Alle woningen
KA18336 | Recticel | Eurothane G - gevelisolatie | PIR (Polyisocyanuraat plaat) | 3.5 | 77 | €20,25 | €40,50 | . | Binnen- of buitengevelisolatie | Alle woningen
KA21852 | Unilin Insulation | Usafe Wall LB - gevelisolatie |  | 3.5 | 80 | €20,25 | €40,50 | . | Binnen- of buitengevelisolatie | Alle woningen
KA30823 | ISO | Multi 21 - gevel | Reflecterende folie | 3.5 | 130 | €20,25 | €40,50 | . | Binnen- of buitengevelisolatie | Alle woningen
KA29472 | Bauder | W - gevel | PIR (Polyisocyanuraat plaat) | 3.5 | 77 | €20,25 | €40,50 | . | Binnen- of buitengevelisolatie | Alle woningen
KA18243 | Strikolith | Strikotherm COMFORT: NEO WDV 032 - gevelisolatie | EPS (Geëxpandeerde polystyreen) | 3.5 | 110 | €20,25 | €40,50 | . | Binnen- of buitengevelisolatie | Alle woningen
KA31736 | Thermo bubble | Thermo bubble recycle - Gevel | Bubbelfolie LDPE en aluminium PET folie | 3.5 | 90 | €20,25 | €40,50 | . | Binnen- of buitengevelisolatie | Alle woningen
KA29383 | STEICO | timberfloc - gevel | WF (Houtvezels) | 3.5 | 137 | €20,25 | €40,50 | . | Binnen- of buitengevelisolatie | Alle woningen
KA23376 | ISODEC | EPS 60 LL - gevelisolatie | EPS (Geëxpandeerde polystyreen) | 3.5 | 110 | €20,25 | €40,50 | . | Binnen- of buitengevelisolatie | Alle woningen
KA18732 | Gutex | Ultratherm gevelisolatie | WF (Houtvezels) | 3.5 | 160 | €20,25 | €40,50 | . | Binnen- of buitengevelisolatie | Alle woningen
KA18362 | Knauf Insulation | MW 35 -gevelisolatie | MWG (Glaswol) | 3.5 | 125 | €20,25 | €40,50 | . | Binnen- of buitengevelisolatie | Alle woningen
KA20659 | Ursa | WALLTEC BLACK -gevelisolatie | MWG (Glaswol) | 3.5 | 120 | €20,25 | €40,50 | . | Binnen- of buitengevelisolatie | Alle woningen
KA31442 | Soprema | SOPRAXPS 300 SL ES - Gevelisolatie |  | 3.5 | 140 | €20,25 | €40,50 | . | Binnen- of buitengevelisolatie | Alle woningen
KA25916 | HIRSCH Porozell | WDV 035 - gevelisolatie | EPS (Geëxpandeerde polystyreen) | 3.5 | 120 | €20,25 | €40,50 | . | Binnen- of buitengevelisolatie | Alle woningen
KA28735 | Saint Gobain Isover | Isover Isonat Flex 55 - gevel | WF (Houtvezels) | 3.5 | 126 | €20,25 | €40,50 | €6,00 | Binnen- of buitengevelisolatie | Alle woningen
KA18730 | Gutex | Thermowall gevelisolatie | WF (Houtvezels) | 3.5 | 140 | €20,25 | €40,50 | . | Binnen- of buitengevelisolatie | Alle woningen
KA18429 | Duo Systeem | DUO-Systems Gevelisolatie |  | 3.5 | 120 | €20,25 | €40,50 | . | Binnen- of buitengevelisolatie | Alle woningen
KA32611 | AMORIM | Kurk granulaat 4-15 - gevel | ICB (Geëxpandeerde kurk) | 3.5 | 144 | €20,25 | €40,50 | . | Binnen- of buitengevelisolatie | Alle woningen
KA26348 | Jackon insulation | JACKODUR Gefiniert plus 300 - gevelisolatie | XPS (Geëxtrudeerde polystyreen) | 3.5 | 95 | €20,25 | €40,50 | . | Binnen- of buitengevelisolatie | Alle woningen
KA18247 | Strikolith | Strikotherm COMFORT: MW 040 WDV Stuclamel - gevelisolatie | MWR (Steenwol) | 3.5 | 140 | €20,25 | €40,50 | . | Binnen- of buitengevelisolatie | Alle woningen
KA32053 | ReflexEco | ReflexEco -gevel (hout, twee niet geventileerde luchtspouwen | Reflecterende folie | 3.5 | 140 | €20,25 | €40,50 | . | Binnen- of buitengevelisolatie | Alle woningen
KA28501 | Isolatienoord | PIR+GIPS binnenzijde - gevel | PIR (Polyisocyanuraat plaat) | 3.5 | 80 | €20,25 | €40,50 | . | Binnen- of buitengevelisolatie | Alle woningen
KA18175 | IsoBouw Systems | EPS 100 SE-gevelisolatie | EPS (Geëxpandeerde polystyreen) | 3.5 | 125 | €20,25 | €40,50 | . | Binnen- of buitengevelisolatie | Alle woningen
KA18227 | Knauf Insulation | Acoustifit -gevelisolatie | MWG (Glaswol) | 3.5 | 130 | €20,25 | €40,50 | . | Binnen- of buitengevelisolatie | Alle woningen
KA20741 | Isofolie | Iso 90 of hoger -gevelisolatie *BCRG | Reflecterende folie | 3.5 | 110 | €20,25 | €40,50 | . | Binnen- of buitengevelisolatie | Alle woningen
KA27735 | Rockwool | Rockroof Sidefix,Sidefix Base, Sidefix Plus - gevel | MWR (Steenwol) | 3.5 | 140 | €20,25 | €40,50 | . | Binnen- of buitengevelisolatie | Alle woningen
KA32148 | Huntsman Building Solutions | HEATLOK SHIELD - Gevelisolatie | WW (Houtwol) | 3.5 | 130 | €20,25 | €40,50 | . | Binnen- of buitengevelisolatie | Alle woningen
KA18061 | Kingspan Insulation | Therma TR26 - gevelisolatie | PIR (Polyisocyanuraat plaat) | 3.5 | 77 | €20,25 | €40,50 | . | Binnen- of buitengevelisolatie | Alle woningen
KA30518 | Gutex | Thermosafe WD - gevel | WF (Houtvezels) | 3.5 | 140 | €20,25 | €40,50 | . | Binnen- of buitengevelisolatie | Alle woningen
KA18146 | Sto Isoned BV. | Buitengevel isolatie StoTherm EPS WDV 040-gevelisolatie | EPS (Geëxpandeerde polystyreen) | 3.5 | 140 | €20,25 | €40,50 | . | Binnen- of buitengevelisolatie | Alle woningen
KA28360 | Knauf Insulation | TR 312 - gevelisolatie | MWG (Glaswol) | 3.5 | 140 | €20,25 | €40,50 | . | Binnen- of buitengevelisolatie | Alle woningen
KA28504 | Isolatienoord | PIR+Fermacell binnenzijde - gevel | PIR (Polyisocyanuraat plaat) | 3.5 | 80 | €20,25 | €40,50 | . | Binnen- of buitengevelisolatie | Alle woningen
KA23241 | Recticel | Eurowall E - Gevelisolatie | PIR (Polyisocyanuraat plaat) | 3.5 | 77 | €20,25 | €40,50 | . | Binnen- of buitengevelisolatie | Alle woningen
KA18465 | Rockwool | Rockroof Flexi Plus - gevel | MWR (Steenwol) | 3.5 | 120 | €20,25 | €40,50 | . | Binnen- of buitengevelisolatie | Alle woningen
KA19903 | Kingspan Insulation | Kooltherm K20 -gevelisolatie | Resol hardschuim | 3.5 | 90 | €20,25 | €40,50 | . | Binnen- of buitengevelisolatie | Alle woningen
KA18458 | Plixxent | PLIXXOPOL SF 640100 / PLIXXONAT N102 - gevel | PUR (Polyurethaan gespoten met HFO) | 3.5 | 80 | €20,25 | €40,50 | . | Binnen- of buitengevelisolatie | Alle woningen
KA26220 | Remmers | IQ-Therm 2.0 | PUR (Polyurethaan plaat) | 3.5 | 120 | €20,25 | €40,50 | . | Binnen- of buitengevelisolatie | Alle woningen
KA23379 | ISODEC | EPS 60 SE- gevelisolatie | EPS (Geëxpandeerde polystyreen) | 3.5 | 140 | €20,25 | €40,50 | . | Binnen- of buitengevelisolatie | Alle woningen
KA22036 | Saint Gobain Isover | Multimax 30 Ultra | MWG (Glaswol) | 3.5 | 121 | €20,25 | €40,50 | . | Binnen- of buitengevelisolatie | Alle woningen
KA21744 | Gór-Stal | termPIR AL- gevelisolatie | PIR (Polyisocyanuraat plaat) | 3.5 | 80 | €20,25 | €40,50 | . | Binnen- of buitengevelisolatie | Alle woningen
KA22678 | Hunton woodfiber | Nativo - Gevelisolatie | Overige | 3.5 | 133 | €20,25 | €40,50 | . | Binnen- of buitengevelisolatie | Alle woningen
KA18801 | Superfoil | SF60 -gevelisolate *BCRG | Reflecterende folie | 3.5 | 150 | €20,25 | €40,50 | . | Binnen- of buitengevelisolatie | Alle woningen
KA18169 | Saint Gobain Isover | Mupan, Isocomfort 35, Systemroll 700 -gevel | MWG (Glaswol) | 3.5 | 130 | €20,25 | €40,50 | . | Binnen- of buitengevelisolatie | Alle woningen
KA18346 | Knauf | Airpops EPS 032 (gevelisolatie) | EPS (Geëxpandeerde polystyreen) | 3.5 | 115 | €20,25 | €40,50 | . | Binnen- of buitengevelisolatie | Alle woningen
KA18582 | Soudal | Soudafoam SPF O4 -gevel | PUR (Polyurethaan gespoten met HFO) | 3.5 | 135 | €20,25 | €40,50 | . | Binnen- of buitengevelisolatie | Alle woningen
KA23245 | Recticel | Eurofloor - Gevelisolatie | PIR (Polyisocyanuraat plaat) | 3.5 | 77 | €20,25 | €40,50 | . | Binnen- of buitengevelisolatie | Alle woningen
KA31011 | Abriso-Jiffy | Styrisol - gevel | XPS (Geëxtrudeerde polystyreen) | 3.5 | 125 | €20,25 | €40,50 | . | Binnen- of buitengevelisolatie | Alle woningen
KA18805 | Superfoil | SF40BB 75mm buitenzijde bestaande gevel *BCRG | Reflecterende folie | 3.5 | 115 | €20,25 | €40,50 | . | Binnen- of buitengevelisolatie | Alle woningen
KA29798 | IDELCO Insulation | BLUE PIR WALL - gevel | PIR (Polyisocyanuraat plaat) | 3.5 | 77 | €20,25 | €40,50 | . | Binnen- of buitengevelisolatie | Alle woningen
KA30366 | Actis | Triso Bardage - gevel | Reflecterende folie | 3.5 | 125 | €20,25 | €40,50 | . | Binnen- of buitengevelisolatie | Alle woningen
KA19739 | Rockwool | BouwPlaat (Next) -gevel | MWR (Steenwol) | 3.5 | 130 | €20,25 | €40,50 | . | Binnen- of buitengevelisolatie | Alle woningen
KA18724 | Gutex | Thermofibre gevelisolatie | WF (Houtvezels) | 3.5 | 140 | €20,25 | €40,50 | €6,00 | Binnen- of buitengevelisolatie | Alle woningen
KA29426 | STEICO | protect H dry - gevel | WF (Houtvezels) | 3.5 | 150 | €20,25 | €40,50 | . | Binnen- of buitengevelisolatie | Alle woningen
KA23145 | Joris Ide | Thermano Roof - gevel | PIR (Polyisocyanuraat plaat) | 3.5 | 80 | €20,25 | €40,50 | . | Binnen- of buitengevelisolatie | Alle woningen
KA29433 | STEICO | base - gevel | WF (Houtvezels) | 3.5 | 168 | €20,25 | €40,50 | . | Binnen- of buitengevelisolatie | Alle woningen
KA29444 | Isolatieshop | PIR assemblage gevel (Gips • Fermacell • OSB • Underlayment) | Overige | 3.5 | 81 | €20,25 | €40,50 | . | Binnen- of buitengevelisolatie | Alle woningen
KA29217 | Soudal | Soudafoam SPF HC2+ - gevel | PUR (Polyurethaan gespoten met HFO) | 3.5 | 95 | €20,25 | €40,50 | . | Binnen- of buitengevelisolatie | Alle woningen
KA31670 | VOLCALIS | EASY ROLL KRAFT PAPER - gevel | MWG (Glaswol) | 3.5 | 140 | €20,25 | €40,50 | . | Binnen- of buitengevelisolatie | Alle woningen
KA20271 | FALK | FALK 1060 WB -gevelisolatie | PIR (Polyisocyanuraat plaat) | 3.5 | 80 | €20,25 | €40,50 | . | Binnen- of buitengevelisolatie | Alle woningen
KA18238 | Rockwool | RockSono Solid - gevelisolatie | MWR (Steenwol) | 3.5 | 120 | €20,25 | €40,50 | . | Binnen- of buitengevelisolatie | Alle woningen
KA30058 | Kombitherm | PH-WDV 032 grijs | EPS (Geëxpandeerde polystyreen) | 3.5 | 110 | €20,25 | €40,50 | . | Binnen- of buitengevelisolatie | Alle woningen
KA23321 | Unilin Insulation | Utherm Wall A 80/90/100/110/120/140/160 | PIR (Polyisocyanuraat plaat) | 3.5 | 77 | €20,25 | €40,50 | . | Binnen- of buitengevelisolatie | Alle woningen
KA29416 | STEICO | therm - gevel | WF (Houtvezels) | 3.5 | 133 | €20,25 | €40,50 | . | Binnen- of buitengevelisolatie | Alle woningen
KA23228 | Recticel | Eurothane Silver - Gevelisolatie | PIR (Polyisocyanuraat plaat) | 3.5 | 77 | €20,25 | €40,50 | . | Binnen- of buitengevelisolatie | Alle woningen
KA22651 | STEICO | zell - Gevelisolatie | WF (Houtvezels) | 3.5 | 133 | €20,25 | €40,50 | €6,00 | Binnen- of buitengevelisolatie | Alle woningen
KA32085 | Pijlers | ATI Pro Excellence dampdicht (dikte 90 mm) binnenzijde gevel | Reflecterende folie | 3.5 | 130 | €20,25 | €40,50 | . | Binnen- of buitengevelisolatie | Alle woningen
KA29145 | Métisse | RRT Métisse - gevel | Katoen | 3.5 | 145 | €20,25 | €40,50 | €6,00 | Binnen- of buitengevelisolatie | Alle woningen
KA18106 | Kingspan Insulation | W’all-in-One - gevelisolatie | PIR (Polyisocyanuraat plaat) | 3.5 | 81 | €20,25 | €40,50 | . | Binnen- of buitengevelisolatie | Alle woningen
KA20788 | Ursa | URSACOUSTIC -gevelisolatie | MWG (Glaswol) | 3.5 | 150 | €20,25 | €40,50 | . | Binnen- of buitengevelisolatie | Alle woningen
KA31000 | IsoBouw Systems | IsoFort-HR gevelisolatie |  | 3.5 | 140 | €20,25 | €40,50 | . | Binnen- of buitengevelisolatie | Alle woningen
KA32095 | Pijlers | ATI PRO Nemesis damp-open (dikte 110 mm) buitenzijde - gevel | Reflecterende folie | 3.5 | 150 | €20,25 | €40,50 | . | Binnen- of buitengevelisolatie | Alle woningen
KA18391 | Dewin Isolatie | DK-DEWIN GIPSPIR - gevel | PIR (Polyisocyanuraat plaat) | 3.5 | 80 | €20,25 | €40,50 | . | Binnen- of buitengevelisolatie | Alle woningen
KA30991 | PIF Isolatiefolie | PIF Biobased WALL 35 en hoger - binnengevelisolatie *BCRG | Reflecterende folie | 3.5 | 105 | €20,25 | €40,50 | €6,00 | Binnen- of buitengevelisolatie | Alle woningen
KA28502 | Isolatienoord | PIR+OSB binnenzijde - gevel | PIR (Polyisocyanuraat plaat) | 3.5 | 80 | €20,25 | €40,50 | . | Binnen- of buitengevelisolatie | Alle woningen
KA21618 | Thermo Hanf | Combi Jute - gevelisolatie | Hennepvezel | 3.5 | 140 | €20,25 | €40,50 | €6,00 | Binnen- of buitengevelisolatie | Alle woningen
KA18591 | ISOPROC | iQ3 cellulose -gevel | LFCI (Cellulose) | 3.5 | 133 | €20,25 | €40,50 | €6,00 | Binnen- of buitengevelisolatie | Alle woningen
KA18166 | Saint Gobain Isover | Sonepanel -gevelisolatie | MWG (Glaswol) | 3.5 | 130 | €20,25 | €40,50 | . | Binnen- of buitengevelisolatie | Alle woningen
KA30495 | Gutex | Thermowall NF gevel | WF (Houtvezels) | 3.5 | 140 | €20,25 | €40,50 | . | Binnen- of buitengevelisolatie | Alle woningen
KA18246 | Strikolith | Strikotherm COMFORT: EPS WDV 040 - gevelisolatie | EPS (Geëxpandeerde polystyreen) | 3.5 | 140 | €20,25 | €40,50 | . | Binnen- of buitengevelisolatie | Alle woningen
KA22824 | Saint Gobain Isover | Systemroll 400 - gevel |  | 3.5 | 130 | €20,25 | €40,50 | . | Binnen- of buitengevelisolatie | Alle woningen
KA24424 | HISFA | EPS 100/030 - gevelisolatie | EPS (Geëxpandeerde polystyreen) | 3.5 | 110 | €20,25 | €40,50 | . | Binnen- of buitengevelisolatie | Alle woningen
KA26849 | Willco | NEOPOR ISOLATIEPLATEN 032 - gevelisolatie | EPS (Geëxpandeerde polystyreen) | 3.5 | 109 | €20,25 | €40,50 | . | Binnen- of buitengevelisolatie | Alle woningen
KA28515 | PIF Isolatiefolie | PIF WALL 35 en hoger - binnengevelisolatie *BCRG | Reflecterende folie | 3.5 | 105 | €20,25 | €40,50 | . | Binnen- of buitengevelisolatie | Alle woningen
KA27244 | Isolena | Optimal - gevelisolatie | Schapenwol | 3.5 | 140 | €20,25 | €40,50 | €6,00 | Binnen- of buitengevelisolatie | Alle woningen
KA28371 | Vandersanden | EPS E-board - gevel | EPS (Geëxpandeerde polystyreen) | 3.5 | 120 | €20,25 | €40,50 | . | Binnen- of buitengevelisolatie | Alle woningen
KA30974 | Schelp bouw & interieur BV | Voorzetwand: Excellent 50-37 - gevel | Combinatie | 3.5 | 100 | €20,25 | €40,50 | . | Binnen- of buitengevelisolatie | Alle woningen
KA18277 | Stertekt | AlphaMax, MLROCK A2, MLROCK - gevel | Combinatie | 3.5 | 120 | €20,25 | €40,50 | . | Binnen- of buitengevelisolatie | Alle woningen
KA20786 | Ursa | FRAMETEC 35 - gevelisolatie | MWG (Glaswol) | 3.5 | 140 | €20,25 | €40,50 | . | Binnen- of buitengevelisolatie | Alle woningen
KA18178 | IsoBouw Systems | EPS 150 SE-gevelisolatie | EPS (Geëxpandeerde polystyreen) | 3.5 | 115 | €20,25 | €40,50 | . | Binnen- of buitengevelisolatie | Alle woningen
KA18181 | IsoBouw Systems | EPS 200/250-gevelisolatie | EPS (Geëxpandeerde polystyreen) | 3.5 | 120 | €20,25 | €40,50 | . | Binnen- of buitengevelisolatie | Alle woningen
KA20820 | Knauf Insulation | Ultracoustic -gevelisolatie | MWG (Glaswol) | 3.5 | 130 | €20,25 | €40,50 | . | Binnen- of buitengevelisolatie | Alle woningen
KA28323 | Ursa | Pure Floc KD - gevel | MWG (Glaswol) | 3.5 | 150 | €20,25 | €40,50 | . | Binnen- of buitengevelisolatie | Alle woningen
KA19335 | Pavatex | Pavaflex -gevelisolatie | WF (Houtvezels) | 3.5 | 140 | €20,25 | €40,50 | . | Binnen- of buitengevelisolatie | Alle woningen
KA18595 | Icynene Europe | Icynene LD-C-50 H2Foam -gevel | PUR (Polyurethaan gespoten met HFO) | 3.5 | 135 | €20,25 | €40,50 | . | Binnen- of buitengevelisolatie | Alle woningen
KA21037 | Soprema | XPS SL -gevelisolatie | XPS (Geëxtrudeerde polystyreen) | 3.5 | 140 | €20,25 | €40,50 | . | Binnen- of buitengevelisolatie | Alle woningen
KA28129 | Dewin Isolatie | Dewin PlexPIR© paneel - gevel | PIR (Polyisocyanuraat plaat) | 3.5 | 80 | €20,25 | €40,50 | . | Binnen- of buitengevelisolatie | Alle woningen
KA19898 | Kingspan Insulation | Kooltherm K5 -gevelisolatie | Resol hardschuim | 3.5 | 70 | €20,25 | €40,50 | . | Binnen- of buitengevelisolatie | Alle woningen
KA28394 | Nestaan Holland | Nestaan PIR35I - gevel | PIR (Polyisocyanuraat plaat) | 3.5 | 95 | €20,25 | €40,50 | . | Binnen- of buitengevelisolatie | Alle woningen
KA32166 | Optimum Isolatie | Duo BR-75 - E2 - 190 mm | Reflecterende folie | 3.5 | 190 | €20,25 | €40,50 | . | Binnen- of buitengevelisolatie | Alle woningen
KA32169 | Optimum Isolatie | NB-50 - BR-40 - E3 - 80-90 mm | Reflecterende folie | 3.5 | 80-90 | €20,25 | €40,50 | . | Binnen- of buitengevelisolatie | Alle woningen
KA28519 | Isobooster | Isobooster7-gevel (hout, twee niet geventileerde luchtspouw | Reflecterende folie | 3.5 | 110 | €20,25 | €40,50 | . | Binnen- of buitengevelisolatie | Alle woningen
KA18466 | Rockwool | Rockwool Rockfit Premium (Next),Rockfit Premium black -gevel | MWR (Steenwol) | 3.5 | 120 | €20,25 | €40,50 | . | Binnen- of buitengevelisolatie | Alle woningen
KA18097 | Kingspan Insulation | Therma TW50 - gevelisolatie | PIR (Polyisocyanuraat plaat) | 3.5 | 77 | €20,25 | €40,50 | . | Binnen- of buitengevelisolatie | Alle woningen
KA18464 | Rockwool | RockSono Extra (Next) - gevel | MWR (Steenwol) | 3.5 | 120 | €20,25 | €40,50 | . | Binnen- of buitengevelisolatie | Alle woningen
KA19901 | Kingspan Insulation | Kooltherm K17 -gevelisolatie | Resol hardschuim | 3.5 | 80 | €20,25 | €40,50 | . | Binnen- of buitengevelisolatie | Alle woningen
KA20411 | Soprema | EFYOS BLUE A -gevelisolatie | PIR (Polyisocyanuraat plaat) | 3.5 | 80 | €20,25 | €40,50 | . | Binnen- of buitengevelisolatie | Alle woningen
KA28901 | Isover | Protect BSP 35 - gevel | MWR (Steenwol) | 3.5 | 130 | €20,25 | €40,50 | . | Binnen- of buitengevelisolatie | Alle woningen
KA20169 | Nestaan Holland | SQ482-28 diffusie open -gevelisolatie | PUR (Polyurethaan gespoten met HFO) | 3.5 | 88 | €20,25 | €40,50 | . | Binnen- of buitengevelisolatie | Alle woningen
KA32282 | Beriso | Beriso® PIRGIPS - 90 mm - Gevel | PIR (Polyisocyanuraat plaat) | 3.5 | 90 | €20,25 | €40,50 | . | Binnen- of buitengevelisolatie | Alle woningen
KA28474 | IDELCO Insulation | I GYPSUM BOARD - gevel | PIR (Polyisocyanuraat plaat) | 3.5 | 80 | €20,25 | €40,50 | . | Binnen- of buitengevelisolatie | Alle woningen
KA18160 | Saint Gobain Isover | Mupan Ultra XS en Systemroll 1000, Mupan Facade-gevel | MWG (Glaswol) | 3.5 | 120 | €20,25 | €40,50 | . | Binnen- of buitengevelisolatie | Alle woningen
KA32081 | Pijlers | ATI Pro Nemesis dampdicht (dikte 110 mm) binnenzijde - gevel | Reflecterende folie | 3.5 | 150 | €20,25 | €40,50 | . | Binnen- of buitengevelisolatie | Alle woningen
KA18407 | Easycell/Conspec | Easycell - gevelisolatie | LFCI (Cellulose) | 3.5 | 133 | €20,25 | €40,50 | €6,00 | Binnen- of buitengevelisolatie | Alle woningen
KA18399 | Dewin Isolatie | Dk-akoestische kombiplaten icm PIR 2 x alu cac - gevel | PIR (Polyisocyanuraat plaat) | 3.5 | 80 | €20,25 | €40,50 | . | Binnen- of buitengevelisolatie | Alle woningen
KA21695 | KEMISOL | ECO EPS 150 SE -gevelisolatie | EPS (Geëxpandeerde polystyreen) | 3.5 | 110 | €20,25 | €40,50 | . | Binnen- of buitengevelisolatie | Alle woningen
KA30483 | Rotaflex | FD 02 - gevelisolatie | MWG (Glaswol) | 3.5 | 120 | €20,25 | €40,50 | . | Binnen- of buitengevelisolatie | Alle woningen
KA29394 | STEICO | universal - gevel | WF (Houtvezels) | 3.5 | 168 | €20,25 | €40,50 | . | Binnen- of buitengevelisolatie | Alle woningen
KA32052 | ReflexEco | ReflexEco -gevel (hout, niet geventileerde luchtspouw) *BCRG | Reflecterende folie | 3.5 | 120 | €20,25 | €40,50 | . | Binnen- of buitengevelisolatie | Alle woningen
KA18219 | Knauf Insulation | Naturoll 035 -gevelisolatie | MWG (Glaswol) | 3.5 | 125 | €20,25 | €40,50 | . | Binnen- of buitengevelisolatie | Alle woningen
KA28765 | Isolatie Makers | ISOBUBBLE 110 | Reflecterende folie | 3.5 | 110 | €20,25 | €40,50 | . | Binnen- of buitengevelisolatie | Alle woningen
KA18803 | Superfoil | SF40 -gevelisolatie *BCRG | Reflecterende folie | 3.5 | 106 | €20,25 | €40,50 | . | Binnen- of buitengevelisolatie | Alle woningen
KA30983 | Kingspan Insulation | Kooltherm K21 | PIR (Polyisocyanuraat plaat) | 3.5 | 77 | €20,25 | €40,50 | . | Binnen- of buitengevelisolatie | Alle woningen
KA29053 | Soltherm | HYDRO-PERI EPS 150 - gevel | EPS (Geëxpandeerde polystyreen) | 3.5 | 130 | €20,25 | €40,50 | . | Binnen- of buitengevelisolatie | Alle woningen
KA31732 | Thermo bubble | Thermo bubble classic - Gevel | Bubbelfolie LDPE en aluminium PET folie | 3.5 | 90 | €20,25 | €40,50 | . | Binnen- of buitengevelisolatie | Alle woningen
KA18350 | Knauf Insulation | Naturoll 033 -gevelisolatie | MWG (Glaswol) | 3.5 | 120 | €20,25 | €40,50 | . | Binnen- of buitengevelisolatie | Alle woningen
KA31441 | Soprema | SOPRAXPS 700 SL ES - Gevelisolatie |  | 3.5 | 140 | €20,25 | €40,50 | . | Binnen- of buitengevelisolatie | Alle woningen
KA29697 | Ursa | WALLTEC - gevel | MWG (Glaswol) | 3.5 | 115 | €20,25 | €40,50 | . | Binnen- of buitengevelisolatie | Alle woningen
KA29144 | Métisse | PRT Métisse - gevel | Katoen | 3.5 | 145 | €20,25 | €40,50 | €6,00 | Binnen- of buitengevelisolatie | Alle woningen
KA29147 | Neopixels Insulation | Neopixels Biobased (gebonden) - gevel | ICB (Geëxpandeerde kurk) | 3.5 | 126 | €20,25 | €40,50 | €6,00 | Binnen- of buitengevelisolatie | Alle woningen
KA20380 | IsoBouw Systems | Isofort -gevelisolatie | EPS (Geëxpandeerde polystyreen) | 3.5 | 123 | €20,25 | €40,50 | . | Binnen- of buitengevelisolatie | Alle woningen
KA18212 | Knauf Insulation | Multifit 035 -gevelisolatie | MWG (Glaswol) | 3.5 | 125 | €20,25 | €40,50 | . | Binnen- of buitengevelisolatie | Alle woningen
KA31438 | Soprema | PAVAWOOD FIBRE - Gevelisolatie |  | 3.5 | 140 | €20,25 | €40,50 | . | Binnen- of buitengevelisolatie | Alle woningen
KA23323 | Unilin Insulation | Utherm Wall K Gyp 80/100/120/140 | PIR (Polyisocyanuraat plaat) | 3.5 | 77 | €20,25 | €40,50 | . | Binnen- of buitengevelisolatie | Alle woningen
KA29804 | Saint Gobain Isover | Kontur KP 1-035 - gevel | MWG (Glaswol) | 3.5 | 110 | €20,25 | €40,50 | . | Binnen- of buitengevelisolatie | Alle woningen
KA29797 | IDELCO Insulation | a-therm UNIVERSAL - gevel | PIR (Polyisocyanuraat plaat) | 3.5 | 77 | €20,25 | €40,50 | . | Binnen- of buitengevelisolatie | Alle woningen
KA18359 | Knauf Insulation | MW 34 Alu Plus - gevelisolatie | MWG (Glaswol) | 3.5 | 120 | €20,25 | €40,50 | . | Binnen- of buitengevelisolatie | Alle woningen
KA29420 | STEICO | duo dry - gevel | WF (Houtvezels) | 3.5 | 150 | €20,25 | €40,50 | . | Binnen- of buitengevelisolatie | Alle woningen
KA21633 | Isobooster | Isobooster7-gevel (hout niet geventileerde luchtspouw) *BCRG | Reflecterende folie | 3.5 | 110 | €20,25 | €40,50 | . | Binnen- of buitengevelisolatie | Alle woningen
KA29412 | STEICO | safe 3 | WF (Houtvezels) | 3.5 | 130 | €20,25 | €40,50 | . | Binnen- of buitengevelisolatie | Alle woningen
KA32318 | Knauf Insulation | WOOD Flex 036 - Gevelisolatie | WF (Houtvezels) | 3.5 | 130 | €20,25 | €40,50 | . | Binnen- of buitengevelisolatie | Alle woningen
KA29771 | WIBRO | EPS 032 WDV Polynero - gevel | EPS (Geëxpandeerde polystyreen) | 3.5 | 109 | €20,25 | €40,50 | . | Binnen- of buitengevelisolatie | Alle woningen
KA29408 | STEICO | therm dry - gevel | WF (Houtvezels) | 3.5 | 130 | €20,25 | €40,50 | . | Binnen- of buitengevelisolatie | Alle woningen
KA19334 | Pavatex | Pavatex Plus -gevelisolatie | WF (Houtvezels) | 3.5 | 140 | €20,25 | €40,50 | . | Binnen- of buitengevelisolatie | Alle woningen
KA29799 | IDELCO Insulation | BLUE PIR UNIVERSAL - gevel | PIR (Polyisocyanuraat plaat) | 3.5 | 77 | €20,25 | €40,50 | . | Binnen- of buitengevelisolatie | Alle woningen
KA25821 | DUOFOR | DuoFoil Vent 2 x 40mm met 2 refl. Luchtlagen >=20mm gevel | Reflecterende folie | 3.5 | 120 | €20,25 | €40,50 | . | Binnen- of buitengevelisolatie | Alle woningen
KA18834 | Dämmstatt | Cellulose -gevelisolatie | LFCI (Cellulose) | 3.5 | 130 | €20,25 | €40,50 | . | Binnen- of buitengevelisolatie | Alle woningen
KA29437 | PLIXXOPOL | SF 640077 - gevel |  | 3.5 | 91 | €20,25 | €40,50 | . | Binnen- of buitengevelisolatie | Alle woningen
KA29434 | STEICO | install - gevel | WF (Houtvezels) | 3.5 | 140 | €20,25 | €40,50 | . | Binnen- of buitengevelisolatie | Alle woningen
KA31569 | Saint Gobain Isover | Isover Isogro FLex - gevel | Hennepvezel | 3.5 | 140 | €20,25 | €40,50 | €6,00 | Binnen- of buitengevelisolatie | Alle woningen
KA22033 | Saint Gobain Isover | PAN34 Ultra | MWG (Glaswol) | 3.5 | 139 | €20,25 | €40,50 | . | Binnen- of buitengevelisolatie | Alle woningen
KA18335 | Recticel | Power wall - gevelisolatie | PIR (Polyisocyanuraat plaat) | 3.5 | 77 | €20,25 | €40,50 | . | Binnen- of buitengevelisolatie | Alle woningen
KA23330 | Unilin Insulation | Utherm Wall K Gyp H 80/100/120/140 | PIR (Polyisocyanuraat plaat) | 3.5 | 77 | €20,25 | €40,50 | . | Binnen- of buitengevelisolatie | Alle woningen
KA29890 | ISO | Multi 13 dubbel - gevel | Reflecterende folie | 3.5 | 137 | €20,25 | €40,50 | . | Binnen- of buitengevelisolatie | Alle woningen
KA26347 | Kingspan Insulation | BasiQ - gevelisolatie |  | 3.5 | 77 | €20,25 | €40,50 | . | Binnen- of buitengevelisolatie | Alle woningen
KA18230 | Knauf Insulation | Heraklith Herafoam (10mm houtwol en x mm PIR) -gevelisolatie | Combinatie | 3.5 | 90 | €20,25 | €40,50 | . | Binnen- of buitengevelisolatie | Alle woningen
KA29074 | Pro Suber (ACI) | PS-QGR - gevel | ICB (Geëxpandeerde kurk) | 3.5 | 144 | €20,25 | €40,50 | €6,00 | Binnen- of buitengevelisolatie | Alle woningen
KA31565 | Folisol BV | Biofoil/Folisol - gevel folie achter balken | Overige | 3.5 | 90 | €20,25 | €40,50 | . | Binnen- of buitengevelisolatie | Alle woningen
KA27975 | Naturheld | Naturheld flex - gevel | WF (Houtvezels) | 3.5 | 140 | €20,25 | €40,50 | . | Binnen- of buitengevelisolatie | Alle woningen
KA21949 | VestaEco | VestaEco WALL - Gevelisolatie | Stro | 3.5 | 150 | €20,25 | €40,50 | . | Binnen- of buitengevelisolatie | Alle woningen
KA31669 | VOLCALIS | EASYROLL - gevel | MWG (Glaswol) | 3.5 | 140 | €20,25 | €40,50 | . | Binnen- of buitengevelisolatie | Alle woningen
KA29052 | Soltherm | EPS 80-038 - gevel | EPS (Geëxpandeerde polystyreen) | 3.5 | 140 | €20,25 | €40,50 | . | Binnen- of buitengevelisolatie | Alle woningen
KA28903 | Isover | Mupan 32 - gevel | MWG (Glaswol) | 3.5 | 112 | €20,25 | €40,50 | . | Binnen- of buitengevelisolatie | Alle woningen
KA18316 | IsoBouw Systems | IsoBouw SlimFort | EPS (Geëxpandeerde polystyreen) | 3.5 | 109 | €20,25 | €40,50 | . | Binnen- of buitengevelisolatie | Alle woningen
KA18371 | Kingspan Isolatiepanelen | RW Trapezoidal QuadCore - gevel |  | 3.5 | 70 | €20,25 | €40,50 | . | Binnen- of buitengevelisolatie | Alle woningen
KA18392 | Dewin Isolatie | DK-DEWIN FERMAPIR - gevel | PIR (Polyisocyanuraat plaat) | 3.5 | 80 | €20,25 | €40,50 | . | Binnen- of buitengevelisolatie | Alle woningen
KA18082 | Kingspan Insulation | ThermaTM TW55 - gevelisolatie | PIR (Polyisocyanuraat plaat) | 3.5 | 77 | €20,25 | €40,50 | . | Binnen- of buitengevelisolatie | Alle woningen
KA22687 | Rockwool | Rockvent Dual (Next) - Gevelisolatie | MWR (Steenwol) | 3.5 | 120 | €20,25 | €40,50 | . | Binnen- of buitengevelisolatie | Alle woningen
KA23214 | DAWO Oost | Dawostar - gevelisolatie | EPS (Geëxpandeerde polystyreen) | 3.5 | 112 | €20,25 | €40,50 | . | Binnen- of buitengevelisolatie | Alle woningen
KA22689 | Rockwool | Rockfit Supra silver - Gevelisolatie | MWR (Steenwol) | 3.5 | 115 | €20,25 | €40,50 | . | Binnen- of buitengevelisolatie | Alle woningen
KA26260 | Baumit | EPStherm 032 G - gevelisolatie | EPS (Geëxpandeerde polystyreen) | 3.5 | 115 | €20,25 | €40,50 | . | Binnen- of buitengevelisolatie | Alle woningen
KA28549 | Plixxent | PLIXXOPOL PUre3 SF 640100 - gevel | PUR (Polyurethaan gespoten met HFO) | 3.5 | 80 | €20,25 | €40,50 | . | Binnen- of buitengevelisolatie | Alle woningen
KA30384 | Pavatex | Pavaflex Plus - gevel | WF (Houtvezels) | 3.5 | 140 | €20,25 | €40,50 | . | Binnen- of buitengevelisolatie | Alle woningen
KA25817 | DUOFOR | DuoFoil Vent 2 x 40mm met 1 refl. Luchtlaag >=20mm gevel | Reflecterende folie | 3.5 | 100 | €20,25 | €40,50 | . | Binnen- of buitengevelisolatie | Alle woningen
KA30843 | Styropmin | PASSIVE PRO 31 | EPS (Geëxpandeerde polystyreen) | 3.5 | 110 | €20,25 | €40,50 | . | Binnen- of buitengevelisolatie | Alle woningen
KA28541 | CircuFloc kartonwol | kartonwol - gevel | Papier voor karton | 3.5 | 133 | €20,25 | €40,50 | €6,00 | Binnen- of buitengevelisolatie | Alle woningen
KA26046 | Knauf | Perlite Rotkalk in-Board 045 TecTem - gevelisolatie | Overige | 3.5 | 158 | €20,25 | €40,50 | . | Binnen- of buitengevelisolatie | Alle woningen
KA30494 | Gutex | Thermowall GF gevel | WF (Houtvezels) | 3.5 | 140 | €20,25 | €40,50 | . | Binnen- of buitengevelisolatie | Alle woningen
KA22684 | Philippine | PH-WDV 040 - Gevelisolatie | EPS (Geëxpandeerde polystyreen) | 3.5 | 140 | €20,25 | €40,50 | . | Binnen- of buitengevelisolatie | Alle woningen
KA32442 | Knauf Insulation | Naturoll 031 - Gevel | MWG (Glaswol) | 3.5 | 109 | €20,25 | €40,50 | . | Binnen- of buitengevelisolatie | Alle woningen
KA18309 | Isovlas | Vlaswol PL140 en hoger -gevelisolatie | Vlaswol | 3.5 | 140 | €20,25 | €40,50 | €6,00 | Binnen- of buitengevelisolatie | Alle woningen
KA18433 | Brickworld Insulation | Color-Dämmstein-Fassadensystem-gevelisolatie | Overige | 3.5 | 160 | €20,25 | €40,50 | . | Binnen- of buitengevelisolatie | Alle woningen
KA21246 | Steinbacher | Steinothan 106 PU Hartschaum-MLV -gevelisolatie | PIR (Polyisocyanuraat plaat) | 3.5 | 80 | €20,25 | €40,50 | . | Binnen- of buitengevelisolatie | Alle woningen
KA18251 | Rockwool | RRZ-IW, RZOW - gevelisolatie | MWR (Steenwol) | 3.5 | 120 | €20,25 | €40,50 | . | Binnen- of buitengevelisolatie | Alle woningen
KA28505 | Isolatienoord | PIR+Agnes - gevel | PIR (Polyisocyanuraat plaat) | 3.5 | 80 | €20,25 | €40,50 | . | Binnen- of buitengevelisolatie | Alle woningen
KA25344 | Knauf Insulation | Ekoroll (LFR 040 ALUK FL) - gevel | MWG (Glaswol) | 3.5 | 140 | €20,25 | €40,50 | . | Binnen- of buitengevelisolatie | Alle woningen
KA24401 | VOLCALIS | EASYROLL - gevelisolatie | MWG (Glaswol) | 3.5 | 140 | €20,25 | €40,50 | . | Binnen- of buitengevelisolatie | Alle woningen
KA27560 | Pluimers Isolatie | HR ISOSPRAY HFO - gevel | PUR (Polyurethaan gespoten met HFO) | 3.5 | 80 | €20,25 | €40,50 | . | Binnen- of buitengevelisolatie | Alle woningen
KA21093 | Soprema | XPS 700 -gevelisolatie | XPS (Geëxtrudeerde polystyreen) | 3.5 | 140 | €20,25 | €40,50 | . | Binnen- of buitengevelisolatie | Alle woningen
KA18172 | IsoBouw Systems | EPS 80 SE-gevelisolatie | EPS (Geëxpandeerde polystyreen) | 3.5 | 125 | €20,25 | €40,50 | . | Binnen- of buitengevelisolatie | Alle woningen
KA18187 | IKO Insulations | Enertherm isolatie-gevelisolatie | PIR (Polyisocyanuraat plaat) | 3.5 | 80 | €20,25 | €40,50 | . | Binnen- of buitengevelisolatie | Alle woningen
KA25767 | termPIR | termPIR AL - gevelisolatie | PIR (Polyisocyanuraat plaat) | 3.5 | 80 | €20,25 | €40,50 | . | Binnen- of buitengevelisolatie | Alle woningen
KA20412 | Petralana | Petralight -gevelisolatie | MWR (Steenwol) | 3.5 | 130 | €20,25 | €40,50 | . | Binnen- of buitengevelisolatie | Alle woningen
KA32051 | ReflexEco | ReflexEco -gevel (achter metalstud) *BCRG | Reflecterende folie | 3.5 | 100 | €20,25 | €40,50 | . | Binnen- of buitengevelisolatie | Alle woningen
KA26261 | Baumit | EPStherm plus 032 - gevelisolatie | EPS (Geëxpandeerde polystyreen) | 3.5 | 115 | €20,25 | €40,50 | . | Binnen- of buitengevelisolatie | Alle woningen
KA18241 | Strikolith | Strikotherm PREMIUM: XS022 Resol - gevelisolatie | Resol hardschuim | 3.5 | 80 | €20,25 | €40,50 | . | Binnen- of buitengevelisolatie | Alle woningen
KA25710 | Recticel | Eurowall Impact- Gevelisolatie | PIR (Polyisocyanuraat plaat) | 3.5 | 77 | €20,25 | €40,50 | . | Binnen- of buitengevelisolatie | Alle woningen
KA28473 | IDELCO Insulation | UNIVERSAL - gevel | PIR (Polyisocyanuraat plaat) | 3.5 | 77 | €20,25 | €40,50 | . | Binnen- of buitengevelisolatie | Alle woningen
KA28392 | Nestaan Holland | Arvenol SQ28 - gevel | PUR (Polyurethaan gespoten met HFO) | 3.5 | 95 | €20,25 | €40,50 | . | Binnen- of buitengevelisolatie | Alle woningen
KA21070 | Rockwool | Rockvent Dual (Next) / Base (black) (Next) -gevelisolatie | MWR (Steenwol) | 3.5 | 125 | €20,25 | €40,50 | . | Binnen- of buitengevelisolatie | Alle woningen
KA21068 | Rockwool | Rockvent Solid (black) (Next) -gevelisolatie | MWR (Steenwol) | 3.5 | 120 | €20,25 | €40,50 | . | Binnen- of buitengevelisolatie | Alle woningen
KA20634 | Faay | W'all-in-One -PG90 en hoger | PIR (Polyisocyanuraat plaat) | 3.5 | 90 | €20,25 | €40,50 | . | Binnen- of buitengevelisolatie | Alle woningen
KA18151 | Saint Gobain Isover | Comfortpanel -gevelisolatie | MWG (Glaswol) | 3.5 | 120 | €20,25 | €40,50 | . | Binnen- of buitengevelisolatie | Alle woningen
KA27255 | Gramitherm | Type GR - gevelisolatie minimale dikte vanaf >=140mm |  | 3.5 | 140 | €20,25 | €40,50 | €6,00 | Binnen- of buitengevelisolatie | Alle woningen
KA19858 | HISFA | EPS 150 SE -gevelisolatie | EPS (Geëxpandeerde polystyreen) | 3.5 | 130 | €20,25 | €40,50 | . | Binnen- of buitengevelisolatie | Alle woningen
KA27269 | Braas | DivoDamm PIR ALU (AG) DDAL - gevel | PIR (Polyisocyanuraat plaat) | 3.5 | 77 | €20,25 | €40,50 | . | Binnen- of buitengevelisolatie | Alle woningen
KA32609 | Verpola bvba | Betopor EPS Silver isolatieplaat | EPS (Geëxpandeerde polystyreen) | 3.5 | 105 | €20,25 | €40,50 | . | Binnen- of buitengevelisolatie | Alle woningen
KA20770 | Plixxent | PLIXXOPOL SF 640090 / PLIXXONAT N 102 -gevelisolatie | PUR (Polyurethaan gespoten open cel) | 3.5 | 130 | €20,25 | €40,50 | . | Binnen- of buitengevelisolatie | Alle woningen
KA21336 | IsoBouw Systems | EPS HR 100 SE EBoard gevelisolatie | EPS (Geëxpandeerde polystyreen) | 3.5 | 109 | €20,25 | €40,50 | . | Binnen- of buitengevelisolatie | Alle woningen
KA20775 | Swisspor | SwissporPIR Premium -gevelisolatie | PUR (Polyurethaan plaat) | 3.5 | 70 | €20,25 | €40,50 | . | Binnen- of buitengevelisolatie | Alle woningen
KA18387 | DAW Nederland | PS-Dalmatiner 160 WLG 035 |  | 3.5 | 140 | €20,25 | €40,50 | . | Binnen- of buitengevelisolatie | Alle woningen
KA28131 | Dewin Isolatie | Dewin OSBPIR paneel - gevel | PIR (Polyisocyanuraat plaat) | 3.5 | 80 | €20,25 | €40,50 | . | Binnen- of buitengevelisolatie | Alle woningen
KA27579 | Climawool | TW1 Trennwandplatte 040 - gevelisolatie | MWR (Steenwol) | 3.5 | 130 | €20,25 | €40,50 | . | Binnen- of buitengevelisolatie | Alle woningen
KA22650 | STEICO | flex 038 - Gevelisolatie | WF (Houtvezels) | 3.5 | 133 | €20,25 | €40,50 | . | Binnen- of buitengevelisolatie | Alle woningen
KA18244 | Strikolith | Strikotherm COMFORT: NEO WDV 034 - gevelisolatie | EPS (Geëxpandeerde polystyreen) | 3.5 | 120 | €20,25 | €40,50 | . | Binnen- of buitengevelisolatie | Alle woningen
KA27552 | Isomotherm | Facade - gevelisolatie | EPS (Geëxpandeerde polystyreen) | 3.5 | 109 | €20,25 | €40,50 | . | Binnen- of buitengevelisolatie | Alle woningen
KA18385 | DAW Nederland | Capatect PF-plaat 122 |  | 3.5 | 80 | €20,25 | €40,50 | . | Binnen- of buitengevelisolatie | Alle woningen
KA18588 | Knauf Insulation | Rock4All -gevelisolatie | MWR (Steenwol) | 3.5 | 125 | €20,25 | €40,50 | . | Binnen- of buitengevelisolatie | Alle woningen
KA27827 | Aluthermo | Reverso 37mm als dampscherm in combinatie met 80mm Glaswol | Combinatie | 3.5 | 117 | €20,25 | €40,50 | . | Binnen- of buitengevelisolatie | Alle woningen
KA30973 | Schelp bouw & interieur BV | Voorzetwand: Excellent 50-35 - gevel | Combinatie | 3.5 | 100 | €20,25 | €40,50 | . | Binnen- of buitengevelisolatie | Alle woningen
KA27526 | Kingspan Insulation | HemKor Pure - gevelisolatie | Hennepvezel | 3.5 | 151 | €20,25 | €40,50 | €6,00 | Binnen- of buitengevelisolatie | Alle woningen
KA30976 | Schelp bouw & interieur BV | Voorzetwand: Excellent 75-37 - gevel | Combinatie | 3.5 | 115 | €20,25 | €40,50 | . | Binnen- of buitengevelisolatie | Alle woningen
KA27433 | SLP Afbouwstoffen | SLP BGI Basis gevelisolatie | EPS (Geëxpandeerde polystyreen) | 3.5 | 120 | €20,25 | €40,50 | . | Binnen- of buitengevelisolatie | Alle woningen
KA20660 | Ursa | WALLTEC REFLEX -gevelisolatie | MWG (Glaswol) | 3.5 | 128 | €20,25 | €40,50 | . | Binnen- of buitengevelisolatie | Alle woningen
KA28009 | Soprema | Efyos Blue S - gevel | PIR (Polyisocyanuraat plaat) | 3.5 | 80 | €20,25 | €40,50 | . | Binnen- of buitengevelisolatie | Alle woningen
KA18363 | Kingspan Unidek | Unidek Polydek Plus - gevelisolatie | EPS (Geëxpandeerde polystyreen) | 3.5 | 110 | €20,25 | €40,50 | . | Binnen- of buitengevelisolatie | Alle woningen
KA18303 | Kingspan Insulation | Optim-R Vacuum Insulation Panel (VIP) - gevel | VIP (Vacuüm silicium panelen) | 3.5 | 25 | €20,25 | €40,50 | . | Binnen- of buitengevelisolatie | Alle woningen
KA26847 | Puren | puren-PIR Alu ds - gevelisolatie | PIR (Polyisocyanuraat plaat) | 3.5 | 77 | €20,25 | €40,50 | . | Binnen- of buitengevelisolatie | Alle woningen
KA28306 | Rockwool | Caproxx Energy - gevel | MWR (Steenwol) | 3.5 | 140 | €20,25 | €40,50 | . | Binnen- of buitengevelisolatie | Alle woningen
KA27824 | Aluthermo | Roofreflex 37mm+ 100mm Glaswol 0,032 gevel | Combinatie | 3.5 | 137 | €20,25 | €40,50 | . | Binnen- of buitengevelisolatie | Alle woningen
KA27196 | Pro Suber (ACI) | PS-Q1 - gevel | ICB (Geëxpandeerde kurk) | 3.5 | 140 | €20,25 | €40,50 | €6,00 | Binnen- of buitengevelisolatie | Alle woningen
KA27158 | AMORIM | Kurk isolatie - gevel | ICB (Geëxpandeerde kurk) | 3.5 | 137 | €20,25 | €40,50 | . | Binnen- of buitengevelisolatie | Alle woningen
KA19899 | Kingspan Insulation | Kooltherm K15 -gevelisolatie | Resol hardschuim | 3.5 | 70 | €20,25 | €40,50 | . | Binnen- of buitengevelisolatie | Alle woningen
KA18411 | Bauder | BauderPIR W Spouw | PIR (Polyisocyanuraat plaat) | 3.5 | 80 | €20,25 | €40,50 | . | Binnen- of buitengevelisolatie | Alle woningen
KA32165 | Optimum Isolatie | Duo BR-55 - E1 - 150 mm | Reflecterende folie | 3.5 | 150 | €20,25 | €40,50 | . | Binnen- of buitengevelisolatie | Alle woningen
KA32167 | Optimum Isolatie | Duo BR-55 - E2 - 150 MM | Reflecterende folie | 3.5 | 150 | €20,25 | €40,50 | . | Binnen- of buitengevelisolatie | Alle woningen
KA30354 | SYSTEMHOUSE | SYSTOSPRAY US466NB gevel | PUR (Polyurethaan gespoten met HFO) | 3.5 | 95 | €20,25 | €40,50 | . | Binnen- of buitengevelisolatie | Alle woningen
KA18272 | Rockwool | MetaalbouwPlaat 209 DUO (Next) & 209 DUO SON (Next) - gevel | MWR (Steenwol) | 3.5 | 130 | €20,25 | €40,50 | . | Binnen- of buitengevelisolatie | Alle woningen
KA19459 | Ravago Building Solutions | Ravatherm XPS 300 SL -gevelisolatie | XPS (Geëxtrudeerde polystyreen) | 3.5 | 120 | €20,25 | €40,50 | . | Binnen- of buitengevelisolatie | Alle woningen
KA30492 | Gutex | Thermo-install gevel | WF (Houtvezels) | 3.5 | 140 | €20,25 | €40,50 | . | Binnen- of buitengevelisolatie | Alle woningen
KA32050 | ReflexEco | ReflexEco -gevel (achter + tussen 75mm metalstud) *BCRG | Reflecterende folie | 3.5 | 80 | €20,25 | €40,50 | . | Binnen- of buitengevelisolatie | Alle woningen
KA30817 | REF Insulation® | REF Insulation voorzetwand >= 90mm doorlopend | Reflecterende folie | 3.5 | 110 | €20,25 | €40,50 | . | Binnen- of buitengevelisolatie | Alle woningen
KA31769 | Nordic-Foam | NORDIC LIGHT 8 ELITE - Gevelisolatie | PUR (Polyurethaan plaat) | 3.5 | 135 | €20,25 | €40,50 | . | Binnen- of buitengevelisolatie | Alle woningen
KA21101 | Knauf Insulation | SmartCavity 031 -gevelisolatie | MWG (Glaswol) | 3.5 | 110 | €20,25 | €40,50 | . | Binnen- of buitengevelisolatie | Alle woningen
KA25715 | Knauf Insulation | Supafil Timber Frame 033 - gevelisolatie | MWG (Glaswol) | 3.5 | 116 | €20,25 | €40,50 | . | Binnen- of buitengevelisolatie | Alle woningen
KA20106 | Termo Organika | TERMONIUM PLUS fasada EPS S -gevelisolatie | EPS (Geëxpandeerde polystyreen) | 3.5 | 110 | €20,25 | €40,50 | . | Binnen- of buitengevelisolatie | Alle woningen
KA18148 | Saint Gobain Isover | Mupan plus-gevelisolatie | MWG (Glaswol) | 3.5 | 120 | €20,25 | €40,50 | . | Binnen- of buitengevelisolatie | Alle woningen
KA27194 | ArcelorMittal Construction | Promisol S - gevelisolatie | PIR (Polyisocyanuraat plaat) | 3.5 | 80 | €20,25 | €40,50 | . | Binnen- of buitengevelisolatie | Alle woningen
KA20102 | Kingspan Insulation | Kooltherm K8, Kooltherm K8+ -gevelisolatie | Resol hardschuim | 3.5 | 84 | €20,25 | €40,50 | . | Binnen- of buitengevelisolatie | Alle woningen
KA32049 | ReflexEco | ReflexEco -gevel (achter + tussen 50mm metalstud) *BCRG | Reflecterende folie | 3.5 | 80 | €20,25 | €40,50 | . | Binnen- of buitengevelisolatie | Alle woningen
KA28125 | Rockwool | Rockmin Plus - gevel | MWR (Steenwol) | 3.5 | 130 | €20,25 | €40,50 | . | Binnen- of buitengevelisolatie | Alle woningen
KA30244 | Istrolatie | Stro - gevel | Stro | 3.5 | 220 | €20,25 | €40,50 | €6,00 | Binnen- of buitengevelisolatie | Alle woningen
KA22649 | STEICO | flex 036 - Gevelisolatie | WF (Houtvezels) | 3.5 | 126 | €20,25 | €40,50 | €6,00 | Binnen- of buitengevelisolatie | Alle woningen
KA26265 | Baumit | MineralTherm Evo plus 035 - gevelisolatie | MWR (Steenwol) | 3.5 | 125 | €20,25 | €40,50 | . | Binnen- of buitengevelisolatie | Alle woningen
KA30488 | Gutex | Thermosafe Homogen - gevelisolatie | WF (Houtvezels) | 3.5 | 140 | €20,25 | €40,50 | . | Binnen- of buitengevelisolatie | Alle woningen
KA20162 | Kingspan Isolatiepanelen | KS1000 FC gevelpaneel -gevelisolatie | PIR (Polyisocyanuraat plaat) | 3.5 | 68 | €20,25 | €40,50 | . | Binnen- of buitengevelisolatie | Alle woningen
KA27793 | Ursa | URSAROLL (URSA 12) -gevelisolatie | MWG (Glaswol) | 3.5 | 140 | €20,25 | €40,50 | . | Binnen- of buitengevelisolatie | Alle woningen
KA28134 | GreenInclusive | Hempwool gevel isolatie | Hennepvezel | 3.5 | 140 | €20,25 | €40,50 | €6,00 | Binnen- of buitengevelisolatie | Alle woningen
KA20158 | Kingspan Isolatiepanelen | KS1100-1200 Coldstore -gevelisolatie | QuadCore | 3.5 | 80 | €20,25 | €40,50 | . | Binnen- of buitengevelisolatie | Alle woningen
KA26214 | Plixxent | PLIXXOPOL SF 640200 - gevelisolatie | PUR (Polyurethaan gespoten met HFO) | 3.5 | 88 | €20,25 | €40,50 | . | Binnen- of buitengevelisolatie | Alle woningen
KA29907 | Unilin Insulation | Utherm Wall L Flex 70/80/90/100/120/140/160 - gevel | PIR (Polyisocyanuraat plaat) | 3.5 | 70 | €20,25 | €40,50 | . | Binnen- of buitengevelisolatie | Alle woningen
KA19861 | HISFA | EPS 200 SE -gevelisolatie | EPS (Geëxpandeerde polystyreen) | 3.5 | 120 | €20,25 | €40,50 | . | Binnen- of buitengevelisolatie | Alle woningen
KA30491 | Gutex | Thermowall_L gevel | WF (Houtvezels) | 3.5 | 140 | €20,25 | €40,50 | . | Binnen- of buitengevelisolatie | Alle woningen
KA27135 | Dun Agro | Dun Agro hennep isolatiemat - Gevel | Hennepvezel | 3.5 | 140 | €20,25 | €40,50 | €6,00 | Binnen- of buitengevelisolatie | Alle woningen
KA20493 | Soprema | Sopratherm Alu -gevelisolatie | PUR (Polyurethaan plaat) | 3.5 | 80 | €20,25 | €40,50 | . | Binnen- of buitengevelisolatie | Alle woningen
KA18412 | Bauder | BauderPIR W Spouw plus | PIR (Polyisocyanuraat plaat) | 3.5 | 70 | €20,25 | €40,50 | . | Binnen- of buitengevelisolatie | Alle woningen
KA29255 | Sto Isoned BV. | StoTherm WDV 040 isolatieplaat | EPS (Geëxpandeerde polystyreen) | 3.5 | 140 | €20,25 | €40,50 | . | Binnen- of buitengevelisolatie | Alle woningen
KA27823 | Aluthermo | Roofreflex 37mm+ 100mm Glaswol 0,035 gevel | Combinatie | 3.5 | 137 | €20,25 | €40,50 | . | Binnen- of buitengevelisolatie | Alle woningen
KA29275 | Saint Gobain Isover | Timber Frame - gevel | MWG (Glaswol) | 3.5 | 140 | €20,25 | €40,50 | . | Binnen- of buitengevelisolatie | Alle woningen
KA25347 | InSus | InSuWall RK - gevelisolatie | PIR (Polyisocyanuraat plaat) | 3.5 | 80 | €20,25 | €40,50 | . | Binnen- of buitengevelisolatie | Alle woningen
KA18699 | Tecnopol | Tecnofoam G2040 HFO -gevel | PUR (Polyurethaan gespoten met HFO) | 3.5 | 90 | €20,25 | €40,50 | . | Binnen- of buitengevelisolatie | Alle woningen
KA19460 | Ravago Building Solutions | Ravatherm XPS PLUS 300 SL -gevelisolatie | XPS (Geëxtrudeerde polystyreen) | 3.5 | 100 | €20,25 | €40,50 | . | Binnen- of buitengevelisolatie | Alle woningen
KA29399 | STEICO | universal dry - gevel | WF (Houtvezels) | 3.5 | 150 | €20,25 | €40,50 | . | Binnen- of buitengevelisolatie | Alle woningen
KA30982 | Kingspan Insulation | Therma TA42 - gevel | PIR (Polyisocyanuraat plaat) | 3.5 | 77 | €20,25 | €40,50 | . | Binnen- of buitengevelisolatie | Alle woningen
KA20096 | Isohemp | Hennepblok -gevelisolatie | Hennepvezel | 3.5 | 250 | €20,25 | €40,50 | . | Binnen- of buitengevelisolatie | Alle woningen
KA22686 | Rockwool | Rockvent Solid (black) (Next), Extra (Next) - gevelisolatie | MWR (Steenwol) | 3.5 | 120 | €20,25 | €40,50 | . | Binnen- of buitengevelisolatie | Alle woningen
KA30373 | IKO Insulations | IKO Enertherm ALU - gevelisolatie +*BCRG | PIR (Polyisocyanuraat plaat) | 3.5 | 80 | €20,25 | €40,50 | . | Binnen- of buitengevelisolatie | Alle woningen
KA22653 | STEICO | Protect L dry - Gevelisolatie | WF (Houtvezels) | 3.5 | 130 | €20,25 | €40,50 | . | Binnen- of buitengevelisolatie | Alle woningen
KA23221 | Saint Gobain Isover | Systemroll 900 - Gevelinsolatie | MWG (Glaswol) | 3.5 | 110 | €20,25 | €40,50 | . | Binnen- of buitengevelisolatie | Alle woningen
KA18218 | Rockwool | Rockfit Mono (Next), Mono silver (Next) - gevelisolatie | MWR (Steenwol) | 3.5 | 120 | €20,25 | €40,50 | . | Binnen- of buitengevelisolatie | Alle woningen
KA18714 | Thermofloc | Thermofloc / Greenfloc F gevelisolatie | LFCI (Cellulose) | 3.5 | 140 | €20,25 | €40,50 | €6,00 | Binnen- of buitengevelisolatie | Alle woningen
KA20090 | ISOCELL | CELLULOSE ISOCELL -gevelisolatie | LFCI (Cellulose) | 3.5 | 130 | €20,25 | €40,50 | €6,00 | Binnen- of buitengevelisolatie | Alle woningen
KA28771 | Folisol BV | Biofoil/Folisol - gevel folie tussen balken | Overige | 3.5 | 110 | €20,25 | €40,50 | . | Binnen- of buitengevelisolatie | Alle woningen
KA29051 | Soltherm | EPS 70-034 - gevel | EPS (Geëxpandeerde polystyreen) | 3.5 | 120 | €20,25 | €40,50 | . | Binnen- of buitengevelisolatie | Alle woningen
KA21445 | Basf | Elastospray LWP 1672/20 -gevelisolatie | PUR (Polyurethaan gespoten met HFO) | 3.5 | 95 | €20,25 | €40,50 | . | Binnen- of buitengevelisolatie | Alle woningen
KA29069 | InSus | InSuStucco - gevel | PIR (Polyisocyanuraat plaat) | 3.5 | 80 | €20,25 | €40,50 | . | Binnen- of buitengevelisolatie | Alle woningen
KA18403 | Dewin Isolatie | Dk-akoestische kombiplaten icm Steenwol isolatie - gevel | MWR (Steenwol) | 3.5 | 120 | €20,25 | €40,50 | . | Binnen- of buitengevelisolatie | Alle woningen
KA18722 | Gutex | Multitherm gevelisolatie | WF (Houtvezels) | 3.5 | 140 | €20,25 | €40,50 | . | Binnen- of buitengevelisolatie | Alle woningen
KA21604 | DAW Nederland | PS-Dalmatiner 155 WLZ 032 - gevelisolatie | Overige | 3.5 | 120 | €20,25 | €40,50 | . | Binnen- of buitengevelisolatie | Alle woningen
KA32453 | Knauf Insulation | SmartFacade 032 BP - Gevel | MWG (Glaswol) | 3.5 | 112 | €20,25 | €40,50 | . | Binnen- of buitengevelisolatie | Alle woningen
KA29623 | Knauf Insulation | Expert (LRR 035 ALUK FL) -gevelisolatie | MWG (Glaswol) | 3.5 | 125 | €20,25 | €40,50 | . | Binnen- of buitengevelisolatie | Alle woningen
KA29816 | Joris Ide | JI Vieo Roof 1050 - gevel | PIR (Polyisocyanuraat plaat) | 3.5 | 80 | €20,25 | €40,50 | . | Binnen- of buitengevelisolatie | Alle woningen
KA20785 | Ursa | FRAMETEC 32 -gevelisolatie | MWG (Glaswol) | 3.5 | 120 | €20,25 | €40,50 | . | Binnen- of buitengevelisolatie | Alle woningen
KA18184 | IsoBouw Systems | EPS HR (-Grijs- ThermoTop HR, ThermoTop CTG)-gevelisolatie | EPS (Geëxpandeerde polystyreen) | 3.5 | 110 | €20,25 | €40,50 | . | Binnen- of buitengevelisolatie | Alle woningen
KA29828 | PolyBlue | 101-P1 WALL-/ROOFPANEL / XPS - gevel | XPS (Geëxtrudeerde polystyreen) | 3.5 | 120 | €20,25 | €40,50 | . | Binnen- of buitengevelisolatie | Alle woningen
KA18333 | Recticel | Eurowall - gevelisolatie | PIR (Polyisocyanuraat plaat) | 3.5 | 77 | €20,25 | €40,50 | . | Binnen- of buitengevelisolatie | Alle woningen
KA29149 | Soprema | Efigreen Alu+ - Gevelisolatie | PIR (Polyisocyanuraat plaat) | 3.5 | 80 | €20,25 | €40,50 | . | Binnen- of buitengevelisolatie | Alle woningen
KA23155 | Philippine | PH-WDV WAP 032 - Gevelisolatie | EPS (Geëxpandeerde polystyreen) | 3.5 | 109 | €20,25 | €40,50 | . | Binnen- of buitengevelisolatie | Alle woningen
KA29452 | Unilin Insulation | Utherm Attic L OSB -gevel | PIR (Polyisocyanuraat plaat) | 3.5 | 80 | €20,25 | €40,50 | . | Binnen- of buitengevelisolatie | Alle woningen
KA27928 | ATLAS | EPS S ATLAS Fasada | EPS (Geëxpandeerde polystyreen) | 3.5 | 109 | €20,25 | €40,50 | . | Binnen- of buitengevelisolatie | Alle woningen
KA18405 | Dewin Isolatie | Dk/akoest. kombiplaten icm DK-DEWIN GIPSPIR fabr. Recticel-g | PIR (Polyisocyanuraat plaat) | 3.5 | 80 | €20,25 | €40,50 | . | Binnen- of buitengevelisolatie | Alle woningen
KA29272 | Rockwool | Superrock Premium - gevel | MWR (Steenwol) | 3.5 | 120 | €20,25 | €40,50 | . | Binnen- of buitengevelisolatie | Alle woningen
KA22635 | PCC PRODEX | Ekoprodur S0330 - Gevelisolatie | PUR (Polyurethaan gespoten met HFO) | 3.5 | 88 | €20,25 | €40,50 | . | Binnen- of buitengevelisolatie | Alle woningen
KA29435 | STEICO | internal - gevel | WF (Houtvezels) | 3.5 | 133 | €20,25 | €40,50 | . | Binnen- of buitengevelisolatie | Alle woningen
KA18348 | Knauf | Airpops EPS 040 (gevelisolatie) | EPS (Geëxpandeerde polystyreen) | 3.5 | 135 | €20,25 | €40,50 | . | Binnen- of buitengevelisolatie | Alle woningen
KA18420 | Aminotherm | Daemklinker |  | 3.5 | 160 | €20,25 | €40,50 | . | Binnen- of buitengevelisolatie | Alle woningen
KA29260 | Sto Isoned BV. | StoTherm Houtvezel isolatieplaat M 046 | WF (Houtvezels) | 3.5 | 140 | €20,25 | €40,50 | . | Binnen- of buitengevelisolatie | Alle woningen
KA19732 | Isolena | Isolena Premium - gevelisolatie | Schapenwol | 3.5 | 140 | €20,25 | €40,50 | €6,00 | Binnen- of buitengevelisolatie | Alle woningen
KA18215 | Knauf Insulation | Naturoll 032 -gevelisolatie | MWG (Glaswol) | 3.5 | 115 | €20,25 | €40,50 | . | Binnen- of buitengevelisolatie | Alle woningen
KA29401 | ARBET | DWU/FASADA_GRAFIT - gevel | EPS (Geëxpandeerde polystyreen) | 3.5 | 110 | €20,25 | €40,50 | . | Binnen- of buitengevelisolatie | Alle woningen
KA31571 | Unilin Insulation | FiberTechFlex - gevel | WF (Houtvezels) | 3.5 | 133 | €20,25 | €40,50 | . | Binnen- of buitengevelisolatie | Alle woningen
KA20809 | Swisspor | SwissporPIR Alu -gevelisolatie | PUR (Polyurethaan plaat) | 3.5 | 80 | €20,25 | €40,50 | . | Binnen- of buitengevelisolatie | Alle woningen
KA29784 | Kingspan Insulation | Kooltherm K3 - gevelisolatie | Resol hardschuim | 3.5 | 73 | €20,25 | €40,50 | . | Binnen- of buitengevelisolatie | Alle woningen
KA20357 | SLP Afbouwstoffen | SLP-BGI Basis -gevelisolatie | EPS (Geëxpandeerde polystyreen) | 3.5 | 140 | €20,25 | €40,50 | . | Binnen- of buitengevelisolatie | Alle woningen
KA18574 | Knauf Insulation | Expert Binnenwand (IPB 037) - gevelisolatie | MWG (Glaswol) | 3.5 | 130 | €20,25 | €40,50 | . | Binnen- of buitengevelisolatie | Alle woningen
KA31599 | Isovlas | Isovlas PN 130 - gevel | Vlaswol | 3.5 | 130 | €20,25 | €40,50 | €6,00 | Binnen- of buitengevelisolatie | Alle woningen
KA22002 | Joris Ide | JI Wall 1000VB PIR - gevelisolatie | PIR (Polyisocyanuraat plaat) | 3.5 | 80 | €20,25 | €40,50 | . | Binnen- of buitengevelisolatie | Alle woningen
KA29423 | STEICO | universal black - gevel | WF (Houtvezels) | 3.5 | 175 | €20,25 | €40,50 | . | Binnen- of buitengevelisolatie | Alle woningen
KA21854 | Austrotherm | EPS Top 30 - gevelisolatie |  | 3.5 | 120 | €20,25 | €40,50 | . | Binnen- of buitengevelisolatie | Alle woningen
KA22001 | Joris Ide | JI Wall PIR - gevelisolatie | PIR (Polyisocyanuraat plaat) | 3.5 | 80 | €20,25 | €40,50 | . | Binnen- of buitengevelisolatie | Alle woningen
KA18373 | Kingspan Isolatiepanelen | AWP Architectural QuadCore - gevel |  | 3.5 | 70 | €20,25 | €40,50 | . | Binnen- of buitengevelisolatie | Alle woningen
KA18347 | Knauf | Airpops EPS 035 (gevelisolatie) | EPS (Geëxpandeerde polystyreen) | 3.5 | 120 | €20,25 | €40,50 | . | Binnen- of buitengevelisolatie | Alle woningen
KA19844 | Foamtec | Quadfoam 500 -gevel | PUR (Polyurethaan gespoten met HFO) | 3.5 | 180 | €20,25 | €40,50 | . | Binnen- of buitengevelisolatie | Alle woningen
KA29424 | STEICO | protect M - gevel | WF (Houtvezels) | 3.5 | 161 | €20,25 | €40,50 | . | Binnen- of buitengevelisolatie | Alle woningen
KA29425 | STEICO | protect H - gevel | WF (Houtvezels) | 3.5 | 168 | €20,25 | €40,50 | . | Binnen- of buitengevelisolatie | Alle woningen
KA29376 | STEICO | floc - gevel | WF (Houtvezels) | 3.5 | 133 | €20,25 | €40,50 | . | Binnen- of buitengevelisolatie | Alle woningen
KA30364 | Actis | Trio Super 7 - gevel | Reflecterende folie | 3.5 | 95 | €20,25 | €40,50 | . | Binnen- of buitengevelisolatie | Alle woningen
KA18382 | DAW Nederland | Alsitherm Carbon |  | 3.5 | 120 | €20,25 | €40,50 | . | Binnen- of buitengevelisolatie | Alle woningen
KA25918 | HIRSCH Porozell | WDV 032 - gevelisolatie | EPS (Geëxpandeerde polystyreen) | 3.5 | 105 | €20,25 | €40,50 | . | Binnen- of buitengevelisolatie | Alle woningen
KA32285 | Beriso | Beriso® PIR Fermacell - 90 mm - Gevel | PIR (Polyisocyanuraat plaat) | 3.5 | 90 | €20,25 | €40,50 | . | Binnen- of buitengevelisolatie | Alle woningen
KA29344 | Sto Isoned BV. | StoTherm Houtvezel onderplaat UM 040 | WF (Houtvezels) | 3.5 | 140 | €20,25 | €40,50 | . | Binnen- of buitengevelisolatie | Alle woningen
KA18349 | Knauf | Airpops EPS HD (gevelisolatie) | EPS (Geëxpandeerde polystyreen) | 3.5 | 120 | €20,25 | €40,50 | . | Binnen- of buitengevelisolatie | Alle woningen
KA18830 | Basf | Elastospray LWP 1672/1/I -gevel | PUR (Polyurethaan gespoten met HFO) | 3.5 | 95 | €20,25 | €40,50 | . | Binnen- of buitengevelisolatie | Alle woningen
KA29258 | Sto Isoned BV. | StoTherm Houtvezel isolatieplaat M 039 | WF (Houtvezels) | 3.5 | 140 | €20,25 | €40,50 | . | Binnen- of buitengevelisolatie | Alle woningen
KA21693 | KEMISOL | ECO EPS 60 SE -gevelisolatie | EPS (Geëxpandeerde polystyreen) | 3.5 | 110 | €20,25 | €40,50 | . | Binnen- of buitengevelisolatie | Alle woningen
KA23373 | ISODEC | EPS 100 LL - gevelisolatie | EPS (Geëxpandeerde polystyreen) | 3.5 | 110 | €20,25 | €40,50 | . | Binnen- of buitengevelisolatie | Alle woningen
KA29796 | IDELCO Insulation | a-therm WALL - gevel | PIR (Polyisocyanuraat plaat) | 3.5 | 77 | €20,25 | €40,50 | . | Binnen- of buitengevelisolatie | Alle woningen
KA18260 | Rockwool | MetaalbouwPlaat 207 (Next), 207 (SONO) (Next) - gevel | MWR (Steenwol) | 3.5 | 130 | €20,25 | €40,50 | . | Binnen- of buitengevelisolatie | Alle woningen
KA22219 | Knauf Insulation | Supafil Timberframe - gevelisolatie | MWG (Glaswol) | 3.5 | 120 | €20,25 | €40,50 | . | Binnen- of buitengevelisolatie | Alle woningen
KA18824 | Basf | Styrodur 3000 CS - gevelisolatie | XPS (Geëxtrudeerde polystyreen) | 3.5 | 120 | €20,25 | €40,50 | . | Binnen- of buitengevelisolatie | Alle woningen
KA18819 | Neopixels Insulation | EPS100-31B | EPS (Geëxpandeerde polystyreen) | 3.5 | 110 | €20,25 | €40,50 | . | Binnen- of buitengevelisolatie | Alle woningen
KA20315 | Linzmeier | Linitherm PAL 022 -gevelisolatie | PUR (Polyurethaan plaat) | 3.5 | 80 | €20,25 | €40,50 | . | Binnen- of buitengevelisolatie | Alle woningen
KA22035 | Saint Gobain Isover | Renopan - Gevelisolatie | MWG (Glaswol) | 3.5 | 140 | €20,25 | €40,50 | . | Binnen- of buitengevelisolatie | Alle woningen
KA18728 | Gutex | Thermoflex gevelisolatie | WF (Houtvezels) | 3.5 | 140 | €20,25 | €40,50 | €6,00 | Binnen- of buitengevelisolatie | Alle woningen
KA21638 | Isobooster | Isobooster7 -gevel (achter metalstud) *BCRG | Reflecterende folie | 3.5 | 100 | €20,25 | €40,50 | . | Binnen- of buitengevelisolatie | Alle woningen
KA31001 | IsoBouw Systems | PolyFort Pro -gevelisolatie |  | 3.5 | 110 | €20,25 | €40,50 | . | Binnen- of buitengevelisolatie | Alle woningen
KA19336 | Pavatex | Pavawall-GF -gevelisolatie | WF (Houtvezels) | 3.5 | 140 | €20,25 | €40,50 | €6,00 | Binnen- of buitengevelisolatie | Alle woningen
KA29126 | Pro Suber (ACI) | PSQ4 - gevelisolatie | ICB (Geëxpandeerde kurk) | 3.5 | 151 | €20,25 | €40,50 | €6,00 | Binnen- of buitengevelisolatie | Alle woningen
KA18434 | Aberson SmartBuild | PreWall EPS Neopor-gevelisolatie | EPS (Geëxpandeerde polystyreen) | 3.5 | 120 | €20,25 | €40,50 | . | Binnen- of buitengevelisolatie | Alle woningen
KA29254 | Sto Isoned BV. | StoTherm WDV 032 isolatieplaat | EPS (Geëxpandeerde polystyreen) | 3.5 | 100 | €20,25 | €40,50 | . | Binnen- of buitengevelisolatie | Alle woningen
KA29079 | Balexmetal | IZOLITE AP7 - gevel | PIR (Polyisocyanuraat plaat) | 3.5 | 80 | €20,25 | €40,50 | . | Binnen- of buitengevelisolatie | Alle woningen
KA29811 | Joris Ide | JI Thermano - gevel | PIR (Polyisocyanuraat plaat) | 3.5 | 80 | €20,25 | €40,50 | . | Binnen- of buitengevelisolatie | Alle woningen
KA29743 | ThermoStro | ThermoStro - gevel | Stro | 3.5 | 220 | €20,25 | €40,50 | €6,00 | Binnen- of buitengevelisolatie | Alle woningen
KA20360 | Technisol | Purfect RWF/HFO+ gevelisolatie | PUR (Polyurethaan gespoten met HFO) | 3.5 | 80 | €20,25 | €40,50 | . | Binnen- of buitengevelisolatie | Alle woningen
KA31150 | CaNaDry | CaNaDry - Gevel |  | 3.5 | 208 | €20,25 | €40,50 | . | Binnen- of buitengevelisolatie | Alle woningen
KA21456 | Holcim Solutions and Products EMEA | RESISTA AK-CW - gevelisolatie | PIR (Polyisocyanuraat plaat) | 3.5 | 80 | €20,25 | €40,50 | . | Binnen- of buitengevelisolatie | Alle woningen
KA31671 | VOLCALIS | ALPHA PLUS SLAB - gevel | MWG (Glaswol) | 3.5 | 120 | €20,25 | €40,50 | . | Binnen- of buitengevelisolatie | Alle woningen
KA29050 | Soltherm | EPS S 031 - gevel | EPS (Geëxpandeerde polystyreen) | 3.5 | 110 | €20,25 | €40,50 | . | Binnen- of buitengevelisolatie | Alle woningen
KA29059 | Basf | PU SPRAYFOAM - gevel | PUR (Polyurethaan gespoten met HFO) | 3.5 | 90 | €20,25 | €40,50 | . | Binnen- of buitengevelisolatie | Alle woningen
KA18718 | Isofloc | Isofloc gevelisolatie | LFCI (Cellulose) | 3.5 | 140 | €20,25 | €40,50 | €6,00 | Binnen- of buitengevelisolatie | Alle woningen
KA30059 | Kombitherm | PH-WDV 035 pw | EPS (Geëxpandeerde polystyreen) | 3.5 | 120 | €20,25 | €40,50 | . | Binnen- of buitengevelisolatie | Alle woningen
KA26438 | Bauder | BauderPIR X/XF, B/BF en FA/(TE) - gevel | PIR (Polyisocyanuraat plaat) | 3.5 | 80 | €20,25 | €40,50 | . | Binnen- of buitengevelisolatie | Alle woningen
KA30314 | ISO-STROH | ISO-STROH inblaasstro - gevel | Stro | 3.5 | 147 | €20,25 | €40,50 | €6,00 | Binnen- of buitengevelisolatie | Alle woningen
KA23298 | Soudal | Soudafoam SPF W11- gevelisolatie | PUR (Polyurethaan gespoten met HFO) | 3.5 | 85 | €20,25 | €40,50 | . | Binnen- of buitengevelisolatie | Alle woningen
KA30238 | Multipor | Multipor WI - gevel |  | 3.5 | 147 | €20,25 | €40,50 | . | Binnen- of buitengevelisolatie | Alle woningen
KA31012 | SAB | SAB W120.1000 SL en dikker - gevelisolatie | PIR (Polyisocyanuraat plaat) | 3.5 | 80 | €20,25 | €40,50 | . | Binnen- of buitengevelisolatie | Alle woningen
KA25706 | Recticel | Eurothane Silver Impact - Gevelisolatie | PIR (Polyisocyanuraat plaat) | 3.5 | 77 | €20,25 | €40,50 | . | Binnen- of buitengevelisolatie | Alle woningen
KA30365 | Actis | Triso Super 12+ - gevel | Reflecterende folie | 3.5 | 120 | €20,25 | €40,50 | . | Binnen- of buitengevelisolatie | Alle woningen
KA18191 | Unilin Insulation | Unilin UTHERM WALL L-gevelisolatie | PIR (Polyisocyanuraat plaat) | 3.5 | 80 | €20,25 | €40,50 | . | Binnen- of buitengevelisolatie | Alle woningen
KA18413 | Bluedec | Bluedec - gevelisolatie | Overige | 3.5 | 50 | €20,25 | €40,50 | . | Binnen- of buitengevelisolatie | Alle woningen
KA22682 | Philippine | PH-WDV 032 grau - Gevelisolatie | EPS (Geëxpandeerde polystyreen) | 3.5 | 120 | €20,25 | €40,50 | . | Binnen- of buitengevelisolatie | Alle woningen
KA19333 | Pavatex | Isolair -gevelisolatie | WF (Houtvezels) | 3.5 | 160 | €20,25 | €40,50 | €6,00 | Binnen- of buitengevelisolatie | Alle woningen
KA32164 | Optimum Isolatie | Duo BR-75 - E1 - 190 mm | Reflecterende folie | 3.5 | 190 | €20,25 | €40,50 | . | Binnen- of buitengevelisolatie | Alle woningen
KA27746 | Isohemp | PAL25 Isohemp blok | Overige | 3.5 | 250 | €20,25 | €40,50 | . | Binnen- of buitengevelisolatie | Alle woningen
KA18313 | Isoklinker Nederland | Thermosteen | PUR (Polyurethaan plaat) | 3.5 | 153 | €20,25 | €40,50 | . | Binnen- of buitengevelisolatie | Alle woningen
KA21354 | PCC PRODEX | Ekoprodur S10-HP - gevelisolatie | PUR (Polyurethaan gespoten met HFO) | 3.5 | 140 | €20,25 | €40,50 | . | Binnen- of buitengevelisolatie | Alle woningen
KA20787 | Ursa | FRAMETEC 37 -gevelisolatie | MWG (Glaswol) | 3.5 | 130 | €20,25 | €40,50 | . | Binnen- of buitengevelisolatie | Alle woningen
KA25798 | InSus | InSuWall - gevelisolatie | PIR (Polyisocyanuraat plaat) | 3.5 | 80 | €20,25 | €40,50 | . | Binnen- of buitengevelisolatie | Alle woningen
KA18859 | System Kess | Ecosteen | PUR (Polyurethaan plaat) | 3.5 | 120 | €20,25 | €40,50 | . | Binnen- of buitengevelisolatie | Alle woningen
KA29259 | Sto Isoned BV. | StoTherm Houtvezel isolatieplaat M 042 | WF (Houtvezels) | 3.5 | 140 | €20,25 | €40,50 | . | Binnen- of buitengevelisolatie | Alle woningen
KA18232 | Rockwool | RockFit Duo (Next) - gevelisolatie | MWR (Steenwol) | 3.5 | 120 | €20,25 | €40,50 | . | Binnen- of buitengevelisolatie | Alle woningen
KA30489 | Gutex | Thermoroom - gevel | WF (Houtvezels) | 3.5 | 140 | €20,25 | €40,50 | . | Binnen- of buitengevelisolatie | Alle woningen
KA32284 | Beriso | Beriso® PIR-isolatie met Underlayment - 90 mm - Gevel | PIR (Polyisocyanuraat plaat) | 3.5 | 90 | €20,25 | €40,50 | . | Binnen- of buitengevelisolatie | Alle woningen
KA18696 | Tecnopol | Tecnofoam G2008 -gevel | PUR (Polyurethaan gespoten met HFO) | 3.5 | 140 | €20,25 | €40,50 | . | Binnen- of buitengevelisolatie | Alle woningen
KA29211 | JACKODUR | JACKODUR EVO 300 Standaard - gevel | XPS (Geëxtrudeerde polystyreen) | 3.5 | 120 | €20,25 | €40,50 | . | Binnen- of buitengevelisolatie | Alle woningen
KA31352 | Optimum Isolatie | BR-110 - Gevelisolatie E.2 - 130 mm | Reflecterende folie | 3.5 | 130 | €20,25 | €40,50 | . | Binnen- of buitengevelisolatie | Alle woningen
KA32283 | Beriso | Beriso® PIR-isolatie met OSB - 90 mm - Gevel | PIR (Polyisocyanuraat plaat) | 3.5 | 90 | €20,25 | €40,50 | . | Binnen- of buitengevelisolatie | Alle woningen
KA27984 | Recticel | Powerboard White - Gevelisolatie | PIR (Polyisocyanuraat plaat) | 3.5 | 77 | €20,25 | €40,50 | . | Binnen- of buitengevelisolatie | Alle woningen
KA28472 | IDELCO Insulation | I WALL LAM - gevel | PIR (Polyisocyanuraat plaat) | 3.5 | 77 | €20,25 | €40,50 | . | Binnen- of buitengevelisolatie | Alle woningen
KA20658 | Ursa | URSAPAN BLACK -gevelisolatie | MWG (Glaswol) | 3.5 | 140 | €20,25 | €40,50 | . | Binnen- of buitengevelisolatie | Alle woningen
KA21072 | Prenova BV | Isowall -gevelisolatie | PIR (Polyisocyanuraat plaat) | 3.5 | 80 | €20,25 | €40,50 | . | Binnen- of buitengevelisolatie | Alle woningen
KA21045 | Soprema | Sis Reve -gevelisolatie | PIR (Polyisocyanuraat plaat) | 3.5 | 80 | €20,25 | €40,50 | . | Binnen- of buitengevelisolatie | Alle woningen
KA18144 | Sto Isoned BV. | Buitengevel isolatie StoTherm EPS WDV ZP 032-gevelisolatie | EPS (Geëxpandeerde polystyreen) | 3.5 | 110 | €20,25 | €40,50 | . | Binnen- of buitengevelisolatie | Alle woningen
KA31941 | Bioblow | Inblaasstro - gevel | Overige | 3.5 | 147 | €20,25 | €40,50 | . | Binnen- of buitengevelisolatie | Alle woningen
KA20802 | Meilof Riks | EPS korrels (Circulair) -bodemisolatie | EPS (Geëxpandeerde polystyreen) | 3.5 | 180 | €3,00 | €6,00 | . | Bodemisolatie | Alle woningen
KA21042 | Soprema | XPS 700 -bodemisolatie | XPS (Geëxtrudeerde polystyreen) | 3.5 | 140 | €3,00 | €6,00 | . | Bodemisolatie | Alle woningen
KA27246 | Isolena | Optimal - bodemisolatie | Schapenwol | 3.5 | 140 | €3,00 | €6,00 | €1,00 | Bodemisolatie | Alle woningen
KA27199 | Pro Suber (ACI) | PS-Q1 - bodem | ICB (Geëxpandeerde kurk) | 3.5 | 140 | €3,00 | €6,00 | €1,00 | Bodemisolatie | Alle woningen
KA32171 | UniPearls | UniPearls® Nero™ Bodemisolatie XXL Parels - Bodemisolatie | EPS (Geëxpandeerde polystyreen) | 3.5 | 175 | €3,00 | €6,00 | . | Bodemisolatie | Alle woningen
KA32151 | Bioparels.nl | Bioparels® Bodemisolatie | PLA - Suikerriet en Suikerbieten | 3.5 | 160 | €3,00 | €6,00 | €1,00 | Bodemisolatie | Alle woningen
KA32325 | UniPearls | Unipearls Bodemisolatie XXL Parels - Bodemisolatie | EPS (Geëxpandeerde polystyreen) | 3.5 | 175 | €3,00 | €6,00 | . | Bodemisolatie | Alle woningen
KA20365 | Group Globe | THERMOMAXX -bodemisolatie | EPS (Geëxpandeerde polystyreen) | 3.5 | 123 | €3,00 | €6,00 | . | Bodemisolatie | Alle woningen
KA32195 | Termokomfort | BioXbeads® - bodemisolatie - 160 mm | PLA - Suikerriet en Suikerbieten | 3.5 | 160 | €3,00 | €6,00 | €1,00 | Bodemisolatie | Alle woningen
KA32061 | ReflexEco | ReflexEco -bodem (kruipruimte) *BCRG | Reflecterende folie | 3.5 | 110 | €3,00 | €6,00 | . | Bodemisolatie | Alle woningen
KA18617 | Misapor | Misapor 10/50 -bodem | CG (Cellulair glas) | 3.5 | 434 | €3,00 | €6,00 | . | Bodemisolatie | Alle woningen
KA20269 | Isolatie Centraal | CentraPearl -bodemisolatie | EPS (Geëxpandeerde polystyreen) | 3.5 | 120 | €3,00 | €6,00 | . | Bodemisolatie | Alle woningen
KA18454 | Isoplusparels | Isoplusparels.nl bodemisolatie 13.0 | EPS (Geëxpandeerde polystyreen) | 3.5 | 120 | €3,00 | €6,00 | . | Bodemisolatie | Alle woningen
KA18705 | Kingspan Unidek | Parels (mini) - bodem | EPS (Geëxpandeerde polystyreen) | 3.5 | 120 | €3,00 | €6,00 | . | Bodemisolatie | Alle woningen
KA18858 | Van Nieuwpoort EPS | Plusparels HR++ -bodemisolatie | EPS (Geëxpandeerde polystyreen) | 3.5 | 125 | €3,00 | €6,00 | . | Bodemisolatie | Alle woningen
KA19465 | Ravago Building Solutions | Ravatherm XPS 300 SL -bodemisolatie | XPS (Geëxtrudeerde polystyreen) | 3.5 | 120 | €3,00 | €6,00 | . | Bodemisolatie | Alle woningen
KA31159 | Recticel | Eurothane Silver Impact - Bodemisolatie | PIR (Polyisocyanuraat plaat) | 3.5 | 77 | €3,00 | €6,00 | . | Bodemisolatie | Alle woningen
KA29073 | Pro Suber (ACI) | PS-QGR - bodem | ICB (Geëxpandeerde kurk) | 3.5 | 144 | €3,00 | €6,00 | €1,00 | Bodemisolatie | Alle woningen
KA31158 | Recticel | Eurotfloor - Bodemisolatie | PIR (Polyisocyanuraat plaat) | 3.5 | 77 | €3,00 | €6,00 | . | Bodemisolatie | Alle woningen
KA31162 | Recticel | Eurowall Impact- Bodemisolatie | PIR (Polyisocyanuraat plaat) | 3.5 | 77 | €3,00 | €6,00 | . | Bodemisolatie | Alle woningen
KA31160 | Recticel | Eurothane Silver - Bodemisolatie | PIR (Polyisocyanuraat plaat) | 3.5 | 77 | €3,00 | €6,00 | . | Bodemisolatie | Alle woningen
KA31163 | Recticel | Powerwall - Bodemisolatie | PIR (Polyisocyanuraat plaat) | 3.5 | 77 | €3,00 | €6,00 | . | Bodemisolatie | Alle woningen
KA18881 | DAWO P en P | Dawo bodemparels | EPS (Geëxpandeerde polystyreen) | 3.5 | 175 | €3,00 | €6,00 | . | Bodemisolatie | Alle woningen
KA18839 | Rivafoam | Trio-Insulationpearls | EPS (Geëxpandeerde polystyreen) | 3.5 | 135 | €3,00 | €6,00 | . | Bodemisolatie | Alle woningen
KA19866 | SYSTEMHOUSE | SYSTOSPRAY 460NB-1 | PUR (Polyurethaan gespoten met HFO) | 3.5 | 95 | €3,00 | €6,00 | . | Bodemisolatie | Alle woningen
KA29457 | Meta Eps Bodemparels | Meta Eps parels (grijs) zonder bodemfolie - bodem | EPS (Geëxpandeerde polystyreen) | 3.5 | 155 | €3,00 | €6,00 | . | Bodemisolatie | Alle woningen
KA31161 | Recticel | Eurowall - Bodemisolatie | PIR (Polyisocyanuraat plaat) | 3.5 | 77 | €3,00 | €6,00 | . | Bodemisolatie | Alle woningen
KA23272 | Isovalue | valuepearls - bodemisolatie | EPS (Geëxpandeerde polystyreen) | 3.5 | 150 | €3,00 | €6,00 | . | Bodemisolatie | Alle woningen
KA18810 | Supearl | Supearl Floor | EPS (Geëxpandeerde polystyreen) | 3.5 | 130 | €3,00 | €6,00 | . | Bodemisolatie | Alle woningen
KA21956 | Veriso | VERISO glasschuimkorrel - bodem | Overige | 3.5 | 368 | €3,00 | €6,00 | . | Bodemisolatie | Alle woningen
KA19466 | Ravago Building Solutions | Ravatherm XPS PLUS 300 SL -bodemisolatie | XPS (Geëxtrudeerde polystyreen) | 3.5 | 100 | €3,00 | €6,00 | . | Bodemisolatie | Alle woningen
KA18779 | Rivafoam | Trio insulation chips bodemisolatie | EPS (Geëxpandeerde polystyreen) | 3.5 | 255 | €3,00 | €6,00 | . | Bodemisolatie | Alle woningen
KA18777 | Drocom | DroCom isolatiechips | EPS (Geëxpandeerde polystyreen) | 3.5 | 214 | €3,00 | €6,00 | . | Bodemisolatie | Alle woningen
KA18769 | Airofill | EPS Floor - bodemisolatie | EPS (Geëxpandeerde polystyreen) | 3.5 | 154 | €3,00 | €6,00 | . | Bodemisolatie | Alle woningen
KA18767 | DROWA/Gebroeders De Vries | Drowa Chips als bodemisolatie | EPS (Geëxpandeerde polystyreen) | 3.5 | 250 | €3,00 | €6,00 | . | Bodemisolatie | Alle woningen
KA29214 | JACKODUR | JACKODUR EVO 300 Standaard - bodem | XPS (Geëxtrudeerde polystyreen) | 3.5 | 120 | €3,00 | €6,00 | . | Bodemisolatie | Alle woningen
KA21637 | Isobooster | Isobooster7 -bodem (kruipruimte) *BCRG | Reflecterende folie | 3.5 | 110 | €3,00 | €6,00 | . | Bodemisolatie | Alle woningen
KA29128 | Pro Suber (ACI) | PSQ4 - bodemisolatie | ICB (Geëxpandeerde kurk) | 3.5 | 151 | €3,00 | €6,00 | €1,00 | Bodemisolatie | Alle woningen
KA18453 | Isoplusparels | Iso-parels bodemisolatie | EPS (Geëxpandeerde polystyreen) | 3.5 | 120 | €3,00 | €6,00 | . | Bodemisolatie | Alle woningen
KA21452 | SYSTEMHOUSE | SYSTOSPRAY OS620 - bodem | PUR (Polyurethaan gespoten met HFO) | 3.5 | 135 | €3,00 | €6,00 | . | Bodemisolatie | Alle woningen
KA29060 | Basf | PU SPRAYFOAM - bodem | PUR (Polyurethaan gespoten met HFO) | 3.5 | 90 | €3,00 | €6,00 | . | Bodemisolatie | Alle woningen
KA18831 | Supearl | Floor | EPS (Geëxpandeerde polystyreen) | 3.5 | 126 | €3,00 | €6,00 | . | Bodemisolatie | Alle woningen
KA18820 | AddGreen Insulation | AddGreen HR Bodemisolatie | EPS (Geëxpandeerde polystyreen) | 3.5 | 115 | €3,00 | €6,00 | . | Bodemisolatie | Alle woningen
KA18616 | Foamglas | (FLOOR) BOARD F -bodem | CG (Cellulair glas) | 3.5 | 180 | €3,00 | €6,00 | . | Bodemisolatie | Alle woningen
KA21373 | Sucon BV | Frinsu isolatiemortel *BCRG basisopname - bodemisolatie | Isolatiemortel | 3.5 | 193 | €3,00 | €6,00 | . | Bodemisolatie | Alle woningen
KA18863 | Isodekens | Isodekens Type-D | MWG (Glaswol) | 3.5 | 130 | €3,00 | €6,00 | . | Bodemisolatie | Alle woningen
KA18618 | Misapor | Misapor 10/75 -bodem | CG (Cellulair glas) | 3.5 | 368 | €3,00 | €6,00 | . | Bodemisolatie | Alle woningen
KA26834 | VOLCALIS | Easy Roll - bodem | MWG (Glaswol) | 3.5 | 140 | €3,00 | €6,00 | . | Bodemisolatie | Alle woningen
KA18615 | Foamglas | (FLOOR) BOARD S3 -bodem | CG (Cellulair glas) | 3.5 | 160 | €3,00 | €6,00 | . | Bodemisolatie | Alle woningen
KA18614 | Foamglas | (FLOOR) BOARD T4+ -bodem | CG (Cellulair glas) | 3.5 | 150 | €3,00 | €6,00 | . | Bodemisolatie | Alle woningen
KA18597 | Neopixels Insulation | HR bodemisolatie (EPS-parels) -vloer | EPS (Geëxpandeerde polystyreen) | 3.5 | 115 | €3,00 | €6,00 | . | Bodemisolatie | Alle woningen
KA19358 | Comfort Company | Comfort Bodem Pearls | EPS (Geëxpandeerde polystyreen) | 3.5 | 250 | €3,00 | €6,00 | . | Bodemisolatie | Alle woningen
KA21040 | Soprema | XPS 500 -bodemisolatie | XPS (Geëxtrudeerde polystyreen) | 3.5 | 140 | €3,00 | €6,00 | . | Bodemisolatie | Alle woningen
KA21012 | Soprema | XPS SL -bodemisolatie | XPS (Geëxtrudeerde polystyreen) | 3.5 | 140 | €3,00 | €6,00 | . | Bodemisolatie | Alle woningen
KA27263 | Isolena | Isolena Premium - bodemisolatie | Schapenwol | 3.5 | 140 | €3,00 | €6,00 | €2,00 | Bodemisolatie | Alle woningen
KA18584 | EPS Parelfabriek B.V. | Ecoparel Triple Plus - bodem | EPS (Geëxpandeerde polystyreen) | 3.5 | 140 | €3,00 | €6,00 | . | Bodemisolatie | Alle woningen
KA18295 | Termokomfort Nederland | ClimatePlus | EPS (Geëxpandeerde polystyreen) | 3.5 | 160 | €3,00 | €6,00 | . | Bodemisolatie | Alle woningen
KA27835 | Kingspan Unidek | Unidek Aero Riet (2024) - dak | EPS (Geëxpandeerde polystyreen) | 3.5 | 147 | €16,25 | €32,50 | . | Dakisolatie | Alle woningen
KA27832 | Aluthermo | 335mm Riet + luchtspouw - Roofreflex - Dakbeschot | Combinatie | 3.5 |  | €16,25 | €32,50 | . | Dakisolatie | Alle woningen
KA27830 | Aluthermo | MF Pro Breather als onderdak-dakbeschot-luchtspouw 25mm - MF | Combinatie | 3.5 |  | €16,25 | €32,50 | . | Dakisolatie | Alle woningen
KA27829 | Aluthermo | MF Pro Breather als onderdak-25mm luchtspouw-dakbeschot-luch | Combinatie | 3.5 |  | €16,25 | €32,50 | . | Dakisolatie | Alle woningen
KA19892 | Holcim Solutions and Products EMEA | RESISTA AK-RF -dakisolatie | PIR (Polyisocyanuraat plaat) | 3.5 | 80 | €16,25 | €32,50 | . | Dakisolatie | Alle woningen
KA27797 | Climawool | DF1 - dakisolatie | Schapenwol | 3.5 | 137 | €16,25 | €32,50 | . | Dakisolatie | Alle woningen
KA27791 | Unilin Insulation | Utherm Sarking K - dak | PIR (Polyisocyanuraat plaat) | 3.5 | 77 | €16,25 | €32,50 | . | Dakisolatie | Alle woningen
KA27743 | IKO Insulations | IKO Enertherm ALU - dakisolatie *BCRG | PIR (Polyisocyanuraat plaat) | 3.5 | 80 | €16,25 | €32,50 | . | Dakisolatie | Alle woningen
KA18285 | Stertekt | MLPIR in 1,0/1,5/3,0mm vezel, deklaag 25 of 20mm - dak | Combinatie | 3.5 | 90 | €16,25 | €32,50 | . | Dakisolatie | Alle woningen
KA27571 | Kingspan Unidek | Unidek Aero Metal | EPS (Geëxpandeerde polystyreen) | 3.5 | 137 | €16,25 | €32,50 | . | Dakisolatie | Alle woningen
KA23143 | Joris Ide | Thermano Roof - dak | PIR (Polyisocyanuraat plaat) | 3.5 | 80 | €16,25 | €32,50 | . | Dakisolatie | Alle woningen
KA27734 | Rockwool | Rockroof Sidefix,Sidefix Base, Sidefix Plus - dak | MWR (Steenwol) | 3.5 | 140 | €16,25 | €32,50 | . | Dakisolatie | Alle woningen
KA27561 | Pluimers Isolatie | HR ISOSPRAY HFO - dak | PUR (Polyurethaan gespoten met HFO) | 3.5 | 80 | €16,25 | €32,50 | . | Dakisolatie | Alle woningen
KA20779 | Ursa | XPS HR-L - dakisolatie | XPS (Geëxtrudeerde polystyreen) | 3.5 | 120 | €16,25 | €32,50 | . | Dakisolatie | Alle woningen
KA27744 | Knauf Insulation | SmartCavity 031 - dakisolatie | MWG (Glaswol) | 3.5 | 110 | €16,25 | €32,50 | . | Dakisolatie | Alle woningen
KA20778 | Ursa | XPS N III L -dakisolatie | XPS (Geëxtrudeerde polystyreen) | 3.5 | 120 | €16,25 | €32,50 | . | Dakisolatie | Alle woningen
KA27563 | Isobooster | Isobooster7 Professional 20 + Chinees schroefdak *BCRG | Reflecterende folie | 3.5 | 320 | €16,25 | €32,50 | . | Dakisolatie | Alle woningen
KA28117 | REX | REX SDW ROOF 4 - dak | PIR (Polyisocyanuraat plaat) | 3.5 | 80 | €16,25 | €32,50 | . | Dakisolatie | Alle woningen
KA25825 | DUOFOR | DuoFoil Vent 2 x 40mm met 2 refl. Luchtlagen >=20mm dak | Reflecterende folie | 3.5 | 120 | €16,25 | €32,50 | . | Dakisolatie | Alle woningen
KA18556 | Kingspan Unidek | Unidek Aero DeLuxe -dak | EPS (Geëxpandeerde polystyreen) | 3.5 | 209 | €16,25 | €32,50 | . | Dakisolatie | Alle woningen
KA20777 | Ursa | URSACOUSTIC -dakisolatie | MWG (Glaswol) | 3.5 | 150 | €16,25 | €32,50 | . | Dakisolatie | Alle woningen
KA27833 | Aluthermo | dakbeschot – 50 mm glaswol (0,032) – luchtspouw – MF Pro | Combinatie | 3.5 |  | €16,25 | €32,50 | . | Dakisolatie | Alle woningen
KA20814 | Knauf Insulation | Rock4All -dakisolatie | MWR (Steenwol) | 3.5 | 125 | €16,25 | €32,50 | . | Dakisolatie | Alle woningen
KA27837 | Kingspan Unidek | Unidek Reno Fast PIR - dak | PIR (Polyisocyanuraat plaat) | 3.5 | 83 | €16,25 | €32,50 | . | Dakisolatie | Alle woningen
KA20776 | Ursa | URSAPAN -dakisolatie | MWG (Glaswol) | 3.5 | 125 | €16,25 | €32,50 | . | Dakisolatie | Alle woningen
KA27524 | Kingspan Insulation | HemKor Pure - dakisolatie | Hennepvezel | 3.5 | 151 | €16,25 | €32,50 | €5,00 | Dakisolatie | Alle woningen
KA20771 | Swisspor | SwissPorPIR Vlies -dakisolatie | PUR (Polyurethaan plaat) | 3.5 | 100 | €16,25 | €32,50 | . | Dakisolatie | Alle woningen
KA27428 | Balexmetal | Thermano - dak | PIR (Polyisocyanuraat plaat) | 3.5 | 80 | €16,25 | €32,50 | . | Dakisolatie | Alle woningen
KA27265 | AMORIM | Kurk isolatie - dak | ICB (Geëxpandeerde kurk) | 3.5 | 137 | €16,25 | €32,50 | . | Dakisolatie | Alle woningen
KA19363 | Knauf Insulation | Supafil TimberFrame -dakisolatie | MWG (Glaswol) | 3.5 | 120 | €16,25 | €32,50 | . | Dakisolatie | Alle woningen
KA23197 | DAWO-EPS BV | EPS 200 Grijs - dakisolatie | EPS (Geëxpandeerde polystyreen) | 3.5 | 109 | €16,25 | €32,50 | . | Dakisolatie | Alle woningen
KA18177 | IsoBouw Systems | EPS 100 SE-dakisolatie | EPS (Geëxpandeerde polystyreen) | 3.5 | 125 | €16,25 | €32,50 | . | Dakisolatie | Alle woningen
KA27257 | Joris Ide | JI Wall PIR - dakisolatie | PIR (Polyisocyanuraat plaat) | 3.5 | 80 | €16,25 | €32,50 | . | Dakisolatie | Alle woningen
KA18071 | Kingspan Insulation | Therma TT47 - dakisolatie | PIR (Polyisocyanuraat plaat) | 3.5 | 91 | €16,25 | €32,50 | . | Dakisolatie | Alle woningen
KA32161 | Optimum Isolatie | Duo BR-55 - dakisolatie B.1 - 150 mm | Reflecterende folie | 3.5 | 150 | €16,25 | €32,50 | . | Dakisolatie | Alle woningen
KA27252 | Gramitherm | Type GR - dak minimale dikte vanaf >=140mm |  | 3.5 | 140 | €16,25 | €32,50 | €5,00 | Dakisolatie | Alle woningen
KA27242 | Isolena | Optimal - dakisolatie | Schapenwol | 3.5 | 140 | €16,25 | €32,50 | €5,00 | Dakisolatie | Alle woningen
KA27224 | Ursa | FRAMETEC 38 - dakisolatie | MWG (Glaswol) | 3.5 | 140 | €16,25 | €32,50 | . | Dakisolatie | Alle woningen
KA20635 | Faay | PG Roofing -PG90 en hoger | PIR (Polyisocyanuraat plaat) | 3.5 | 90 | €16,25 | €32,50 | . | Dakisolatie | Alle woningen
KA27220 | Ursa | PURETEC 31 - SPANNFILZ SF 31 - dakisolatie | MWG (Glaswol) | 3.5 | 120 | €16,25 | €32,50 | . | Dakisolatie | Alle woningen
KA18223 | Rockwool | Rockfit Mono (Next), Mono silver (Next) - dakisolatie | MWR (Steenwol) | 3.5 | 120 | €16,25 | €32,50 | . | Dakisolatie | Alle woningen
KA27218 | Ursa | HOMETEC 40 - dakisolatie | MWG (Glaswol) | 3.5 | 140 | €16,25 | €32,50 | . | Dakisolatie | Alle woningen
KA18092 | Kingspan Insulation | Therma TP 13 - dakisolatie | PIR (Polyisocyanuraat plaat) | 3.5 | 81 | €16,25 | €32,50 | . | Dakisolatie | Alle woningen
KA27195 | Pro Suber (ACI) | PS-Q1 - dak | ICB (Geëxpandeerde kurk) | 3.5 | 140 | €16,25 | €32,50 | €5,00 | Dakisolatie | Alle woningen
KA20510 | Kingspan Unidek | Unidek Aero PD type 3.5 en hoger -dakisolatie | EPS (Geëxpandeerde polystyreen) | 3.5 | 139 | €16,25 | €32,50 | . | Dakisolatie | Alle woningen
KA27193 | ArcelorMittal Construction | Promisol S - dakisolatie | PIR (Polyisocyanuraat plaat) | 3.5 | 80 | €16,25 | €32,50 | . | Dakisolatie | Alle woningen
KA20508 | Kingspan Unidek | Unidek Reno Dek Plus type 4.0 en hoger -dakisolatie | EPS (Geëxpandeerde polystyreen) | 3.5 | 123 | €16,25 | €32,50 | . | Dakisolatie | Alle woningen
KA32042 | ReflexEco | ReflexEco hellend dak - dakisolatie *BCRG toepassing 9b | Reflecterende folie | 3.5 | 130 | €16,25 | €32,50 | . | Dakisolatie | Alle woningen
KA18269 | Rockwool | Rhinoxx D - dakisolatie | MWR (Steenwol) | 3.5 | 160 | €16,25 | €32,50 | . | Dakisolatie | Alle woningen
KA20507 | Kingspan Unidek | Unidek Aero Light RE type 4.0 en hoger -dakisolatie | EPS (Geëxpandeerde polystyreen) | 3.5 | 158 | €16,25 | €32,50 | . | Dakisolatie | Alle woningen
KA27133 | Dun Agro | Dun Agro hennep isolatiemat - dak | Hennepvezel | 3.5 | 140 | €16,25 | €32,50 | €5,00 | Dakisolatie | Alle woningen
KA32041 | ReflexEco | ReflexEco hellend dak - dakisolatie *BCRG toepassing 9a | Reflecterende folie | 3.5 | 110 | €16,25 | €32,50 | . | Dakisolatie | Alle woningen
KA26955 | Aluthermo | Roofreflex (37 mm) - hout (15 mm) - Glaswol (160mm) - dak | Overige | 3.5 | 212 | €16,25 | €32,50 | . | Dakisolatie | Alle woningen
KA18544 | Saint Gobain Isover | Mupan -dak | MWG (Glaswol) | 3.5 | 160 | €16,25 | €32,50 | . | Dakisolatie | Alle woningen
KA20503 | Ursa | FRAMETEC 37 -dakisolatie | MWG (Glaswol) | 3.5 | 135 | €16,25 | €32,50 | . | Dakisolatie | Alle woningen
KA18267 | Rockwool | Tauroxx,Rhinoxx,Rockroof Sidefix, Sidefix Base, Sidefix Plus | MWR (Steenwol) | 3.5 | 140 | €16,25 | €32,50 | . | Dakisolatie | Alle woningen
KA20502 | Ursa | FRAMETEC 35 -dakisolatie | MWG (Glaswol) | 3.5 | 140 | €16,25 | €32,50 | . | Dakisolatie | Alle woningen
KA20501 | Ursa | FRAMETEC 32 -dakisolatie | MWG (Glaswol) | 3.5 | 120 | €16,25 | €32,50 | . | Dakisolatie | Alle woningen
KA18512 | Saint Gobain Isover | Systemroll 700 -dak | MWG (Glaswol) | 3.5 | 140 | €16,25 | €32,50 | . | Dakisolatie | Alle woningen
KA20496 | Ursa | URSAROLL (URSA 12) -dakisolatie | MWG (Glaswol) | 3.5 | 150 | €16,25 | €32,50 | . | Dakisolatie | Alle woningen
KA20495 | Ursa | HOMETEC 35 -dakisolatie | MWG (Glaswol) | 3.5 | 140 | €16,25 | €32,50 | . | Dakisolatie | Alle woningen
KA32044 | ReflexEco | ReflexEco Professional 10 + Rieten schroefdak *BCRG | Reflecterende folie | 3.5 | 310 | €16,25 | €32,50 | . | Dakisolatie | Alle woningen
KA18174 | IsoBouw Systems | EPS 80 SE-dakisolatie | EPS (Geëxpandeerde polystyreen) | 3.5 | 125 | €16,25 | €32,50 | . | Dakisolatie | Alle woningen
KA20494 | Ursa | HOMETEC 32 -dakisolatie | MWG (Glaswol) | 3.5 | 120 | €16,25 | €32,50 | . | Dakisolatie | Alle woningen
KA18419 | Icynene Europe | Icynene LD-C-50 H2Foam - dakisolatie | PUR (Polyurethaan gespoten met HFO) | 3.5 | 135 | €16,25 | €32,50 | . | Dakisolatie | Alle woningen
KA18261 | Rockwool | Caproxx Energy, Rockroof Flexi - dak | MWR (Steenwol) | 3.5 | 140 | €16,25 | €32,50 | . | Dakisolatie | Alle woningen
KA32163 | Optimum Isolatie | Duo BR-55 - dakisolatie B.2 - 150 mm | Reflecterende folie | 3.5 | 150 | €16,25 | €32,50 | . | Dakisolatie | Alle woningen
KA18469 | Rockwool | Rockfit Premium Silver (Next) - dak | MWR (Steenwol) | 3.5 | 120 | €16,25 | €32,50 | . | Dakisolatie | Alle woningen
KA20410 | Soprema | EFYOS BLUE A -dakisolatie | PIR (Polyisocyanuraat plaat) | 3.5 | 80 | €16,25 | €32,50 | . | Dakisolatie | Alle woningen
KA32223 | Kingspan Unidek | Unidek Aero Light LEC | EPS (Geëxpandeerde polystyreen) | 3.5 | 201 | €16,25 | €32,50 | . | Dakisolatie | Alle woningen
KA20388 | Technisol | Purfect RWF/HFO | PUR (Polyurethaan gespoten met HFO) | 3.5 | 91 | €16,25 | €32,50 | . | Dakisolatie | Alle woningen
KA32046 | ReflexEco | ReflexEco Professional 80 + 300 mm forfatair riet *BCRG | Reflecterende folie | 3.5 | 80 | €16,25 | €32,50 | . | Dakisolatie | Alle woningen
KA32273 | Beriso | Beriso® Renovatieplaat | PIR (Polyisocyanuraat plaat) | 3.5 | 100 | €16,25 | €32,50 | . | Dakisolatie | Alle woningen
KA20108 | FALK | 1000 TR -dakisolatie | PIR (Polyisocyanuraat plaat) | 3.5 | 80 | €16,25 | €32,50 | . | Dakisolatie | Alle woningen
KA32225 | Kingspan Unidek | Unidek Reno Dekfolie Hybrid | EPS (Geëxpandeerde polystyreen) | 3.5 | 164 | €16,25 | €32,50 | . | Dakisolatie | Alle woningen
KA18259 | Rockwool | RockSono Base (Next), RockSono Base Vario (Next) - dak | MWR (Steenwol) | 3.5 | 130 | €16,25 | €32,50 | . | Dakisolatie | Alle woningen
KA25783 | FALK | 1140 KV - dakisolatie | PIR (Polyisocyanuraat plaat) | 3.5 | 74 | €16,25 | €32,50 | . | Dakisolatie | Alle woningen
KA20362 | Gór-Stal | termPIR ETX -dakisolatie | PIR (Polyisocyanuraat plaat) | 3.5 | 90 | €16,25 | €32,50 | . | Dakisolatie | Alle woningen
KA32275 | Beriso | Beriso® PIR-isolatie met OSB | PIR (Polyisocyanuraat plaat) | 3.5 | 100 | €16,25 | €32,50 | . | Dakisolatie | Alle woningen
KA18125 | Kingspan Unidek | Unidek Reno Dekfolie-dakisolatie | EPS (Geëxpandeerde polystyreen) | 3.5 | 119 | €16,25 | €32,50 | . | Dakisolatie | Alle woningen
KA25708 | Recticel | Eurowall Impact- dakisolatie | PIR (Polyisocyanuraat plaat) | 3.5 | 77 | €16,25 | €32,50 | . | Dakisolatie | Alle woningen
KA18089 | Kingspan Insulation | Therma TR30 - dakisolatie | PIR (Polyisocyanuraat plaat) | 3.5 | 81 | €16,25 | €32,50 | . | Dakisolatie | Alle woningen
KA32277 | Beriso | Beriso® PIR Fermacell | PIR (Polyisocyanuraat plaat) | 3.5 | 100 | €16,25 | €32,50 | . | Dakisolatie | Alle woningen
KA18462 | Rockwool | RockSono Extra (Next) - dak | MWR (Steenwol) | 3.5 | 120 | €16,25 | €32,50 | . | Dakisolatie | Alle woningen
KA32274 | Beriso | Beriso® PIRGIPS | PIR (Polyisocyanuraat plaat) | 3.5 | 100 | €16,25 | €32,50 | . | Dakisolatie | Alle woningen
KA25784 | FALK | 1000 GL - dakisolatie | PIR (Polyisocyanuraat plaat) | 3.5 | 74 | €16,25 | €32,50 | . | Dakisolatie | Alle woningen
KA20355 | Soprema | Efigreen Alu+ -dakisolatie | PIR (Polyisocyanuraat plaat) | 3.5 | 80 | €16,25 | €32,50 | . | Dakisolatie | Alle woningen
KA32449 | Knauf Insulation | SmartFacade 032 BP - Dak | MWG (Glaswol) | 3.5 | 112 | €16,25 | €32,50 | . | Dakisolatie | Alle woningen
KA18068 | Kingspan Insulation | Therma TT40 - dakisolatie | PIR (Polyisocyanuraat plaat) | 3.5 | 91 | €16,25 | €32,50 | . | Dakisolatie | Alle woningen
KA18461 | Rockwool | RockSono Solid (Next) - dak | MWR (Steenwol) | 3.5 | 125 | €16,25 | €32,50 | . | Dakisolatie | Alle woningen
KA32088 | Pijlers | ATI Pro Bardage dampdicht (dikte 80 mm) rieten schroefdak | Reflecterende folie | 3.5 | 348 | €16,25 | €32,50 | . | Dakisolatie | Alle woningen
KA20056 | Linzmeier | LINITHERM PGV 025-026-028 | PUR (Polyurethaan plaat) | 3.5 | 100 | €16,25 | €32,50 | . | Dakisolatie | Alle woningen
KA18171 | Saint Gobain Isover | Isocomfort 35 -dak | MWG (Glaswol) | 3.5 | 130 | €16,25 | €32,50 | . | Dakisolatie | Alle woningen
KA18234 | Rockwool | RockFit Duo (Next) - dakisolatie | MWR (Steenwol) | 3.5 | 120 | €16,25 | €32,50 | . | Dakisolatie | Alle woningen
KA18059 | Kingspan Insulation | Therma TR20 - dakisolatie | PIR (Polyisocyanuraat plaat) | 3.5 | 91 | €16,25 | €32,50 | . | Dakisolatie | Alle woningen
KA26442 | Draadwerken Nederland BV | Riet icm schroefdaksysteem *BCRG | Overige | 3.5 | 248 | €16,25 | €32,50 | . | Dakisolatie | Alle woningen
KA20167 | Nestaan Holland | SQ482-28 diffusie open -dakisolatie | PUR (Polyurethaan gespoten met HFO) | 3.5 | 88 | €16,25 | €32,50 | . | Dakisolatie | Alle woningen
KA26282 | Saint Gobain Isover | Mupan Ultra XS en Systemroll 1000, Mupan Facade -dakisolatie | MWG (Glaswol) | 3.5 | 140 | €16,25 | €32,50 | . | Dakisolatie | Alle woningen
KA26276 | Isolena | Isolena Premium - dakisolatie | Schapenwol | 3.5 | 140 | €16,25 | €32,50 | €5,00 | Dakisolatie | Alle woningen
KA26275 | Jackon insulation | JACKODUR EVO 300 Standard - dakisolatie | XPS (Geëxtrudeerde polystyreen) | 3.5 | 112 | €16,25 | €32,50 | . | Dakisolatie | Alle woningen
KA20161 | Kingspan Isolatiepanelen | KS1000 FC dakpaneel -dakisolatie | PIR (Polyisocyanuraat plaat) | 3.5 | 68 | €16,25 | €32,50 | . | Dakisolatie | Alle woningen
KA20160 | Kingspan Isolatiepanelen | KS1000 LP dakpaneel -dakisolatie | PIR (Polyisocyanuraat plaat) | 3.5 | 80 | €16,25 | €32,50 | . | Dakisolatie | Alle woningen
KA20159 | Kingspan Isolatiepanelen | KS1000 RT dakpaneel -dakisolatie | PIR (Polyisocyanuraat plaat) | 3.5 | 80 | €16,25 | €32,50 | . | Dakisolatie | Alle woningen
KA26256 | Ursa | WALLTEC BLACK - dakisolatie | MWG (Glaswol) | 3.5 | 112 | €16,25 | €32,50 | . | Dakisolatie | Alle woningen
KA26255 | Soprema | ISONIUM - dakisolatie |  | 3.5 | 70 | €16,25 | €32,50 | . | Dakisolatie | Alle woningen
KA20157 | Kingspan Isolatiepanelen | KS1100-1200 Coldstore dak en plafondpaneel -dakisolatie | QuadCore | 3.5 | 80 | €16,25 | €32,50 | . | Dakisolatie | Alle woningen
KA30989 | PIF Isolatiefolie | PIF Biobased ROOF 35 en hoger - dakisolatie *BCRG | Reflecterende folie | 3.5 | 105 | €16,25 | €32,50 | €5,00 | Dakisolatie | Alle woningen
KA26080 | Hardeman BV | 32/1000D-SW - dakisolatie | PIR (Polyisocyanuraat plaat) | 3.5 | 80 | €16,25 | €32,50 | . | Dakisolatie | Alle woningen
KA26045 | Isolmar | ISOLITE PIR PLUS - dakisolatie | PIR (Polyisocyanuraat plaat) | 3.5 | 77 | €16,25 | €32,50 | . | Dakisolatie | Alle woningen
KA32610 | AMORIM | Kurk granulaat 4-15mm - dak | ICB (Geëxpandeerde kurk) | 3.5 | 144 | €16,25 | €32,50 | . | Dakisolatie | Alle woningen
KA32084 | Pijlers | ATI Pro Excellence dampdicht (dikte 90 mm) rieten schroefdak | Reflecterende folie | 3.5 | 358 | €16,25 | €32,50 | . | Dakisolatie | Alle woningen
KA18130 | Kingspan Unidek | Unidek Aero-dakisolatie | EPS (Geëxpandeerde polystyreen) | 3.5 | 130 | €16,25 | €32,50 | . | Dakisolatie | Alle woningen
KA32080 | Pijlers | ATI Pro Nemesis dampdicht onder rieten schroefdak 110mm | Reflecterende folie | 3.5 | 398 | €16,25 | €32,50 | . | Dakisolatie | Alle woningen
KA26021 | Soprema | EFISARKING - dakisolatie | PIR (Polyisocyanuraat plaat) | 3.5 | 77 | €16,25 | €32,50 | . | Dakisolatie | Alle woningen
KA32444 | Knauf Insulation | Naturoll 031 - Dak | MWG (Glaswol) | 3.5 | 109 | €16,25 | €32,50 | . | Dakisolatie | Alle woningen
KA25826 | DUOFOR | DuoFoil Vent 1 x 80mm met 2 refl. Luchtlagen >=20mm - dak | Reflecterende folie | 3.5 | 120 | €16,25 | €32,50 | . | Dakisolatie | Alle woningen
KA32299 | Braas | DivoDamm Top - dakisolatie | PIR (Polyisocyanuraat plaat) | 3.5 | 77 | €16,25 | €32,50 | . | Dakisolatie | Alle woningen
KA25823 | DUOFOR | DuoFoil Vent 2 x 40mm met 1 refl. Luchtlaag >=20mm - dak | Reflecterende folie | 3.5 | 100 | €16,25 | €32,50 | . | Dakisolatie | Alle woningen
KA32288 | Plixxent | PLIXXOPOL PUre3 SF 640100 - dak | PUR (Polyurethaan gespoten met HFO) | 3.5 | 80 | €16,25 | €32,50 | . | Dakisolatie | Alle woningen
KA20089 | ISOCELL | CELLULOSE ISOCELL -dakisolatie | LFCI (Cellulose) | 3.5 | 130 | €16,25 | €32,50 | €5,00 | Dakisolatie | Alle woningen
KA32280 | Beriso | Beriso® PIR + Houtwolcement - 115 mm - dak | PIR (Polyisocyanuraat plaat) | 3.5 | 115 | €16,25 | €32,50 | . | Dakisolatie | Alle woningen
KA31004 | IsoBouw Systems | SlimFix XT 3/3L-dakisolatie |  | 3.5 | 135 | €16,25 | €32,50 | . | Dakisolatie | Alle woningen
KA32278 | Beriso | Beriso® PIRLak-LUXE | PIR (Polyisocyanuraat plaat) | 3.5 | 100 | €16,25 | €32,50 | . | Dakisolatie | Alle woningen
KA32276 | Beriso | Beriso® PIR-isolatie met Underlayment | PIR (Polyisocyanuraat plaat) | 3.5 | 100 | €16,25 | €32,50 | . | Dakisolatie | Alle woningen
KA32271 | Superfoil | ReflectaFOAM op balklaag onder Riet schroefdak *BCRG | Reflecterende folie | 3.5 | 314 | €16,25 | €32,50 | . | Dakisolatie | Alle woningen
KA32224 | Kingspan Unidek | Unidek Reno Dekfolie LEC | EPS (Geëxpandeerde polystyreen) | 3.5 | 119 | €16,25 | €32,50 | . | Dakisolatie | Alle woningen
KA28497 | Isolatienoord | PIR+OSB binnenzijde - dak | PIR (Polyisocyanuraat plaat) | 3.5 | 120 | €16,25 | €32,50 | . | Dakisolatie | Alle woningen
KA28518 | PIF Isolatiefolie | PIF THATCHED ROOF 50 Riethellend dak * BCRG | Reflecterende folie | 3.5 | 30 | €16,25 | €32,50 | . | Dakisolatie | Alle woningen
KA32196 | Termokomfort | BioXbeads® - dakisolatie - 160 mm | PLA - Suikerriet en Suikerbieten | 3.5 | 160 | €16,25 | €32,50 | €5,00 | Dakisolatie | Alle woningen
KA18428 | Technisol | Pur’fect Isoboard-dakisolatie |  | 3.5 | 80 | €16,25 | €32,50 | . | Dakisolatie | Alle woningen
KA25713 | Knauf Insulation | Supafil Timber Frame 033 - dakisolatie | MWG (Glaswol) | 3.5 | 116 | €16,25 | €32,50 | . | Dakisolatie | Alle woningen
KA19902 | Kingspan Insulation | Kooltherm K17 -dakisolatie | Resol hardschuim | 3.5 | 80 | €16,25 | €32,50 | . | Dakisolatie | Alle woningen
KA28729 | Rotaflex | KP 02 - dak | MWG (Glaswol) | 3.5 | 140 | €16,25 | €32,50 | . | Dakisolatie | Alle woningen
KA32160 | Optimum Isolatie | Duo BR-75 - Dakisolatie B.1 - 190 mm | Reflecterende folie | 3.5 | 190 | €16,25 | €32,50 | . | Dakisolatie | Alle woningen
KA28734 | Saint Gobain Isover | Isover Isonat Flex 55 - dak | WF (Houtvezels) | 3.5 | 126 | €16,25 | €32,50 | €5,00 | Dakisolatie | Alle woningen
KA28701 | Polar insulation | Polarfoam 410 - dak | PUR (Polyurethaan plaat) | 3.5 | 95 | €16,25 | €32,50 | . | Dakisolatie | Alle woningen
KA32155 | Optimum Isolatie | Duo BR-75 | Reflecterende folie | 3.5 | 190 | €16,25 | €32,50 | . | Dakisolatie | Alle woningen
KA31008 | IsoBouw Systems | PolyTop HR - dakisolatie |  | 3.5 | 110 | €16,25 | €32,50 | . | Dakisolatie | Alle woningen
KA32096 | Pijlers | ATI PRO Nemesis damp-open (dikte 110 mm) buitenzijde - dak | Reflecterende folie | 3.5 | 130 | €16,25 | €32,50 | . | Dakisolatie | Alle woningen
KA28760 | Skytech Isolatie | Skytech Pro XL, X2, XL 50, Mineralewol niet afgesloten spouw | Combinatie | 3.5 | 294 | €16,25 | €32,50 | . | Dakisolatie | Alle woningen
KA28762 | Skytech Isolatie | Skytech Pro XL, X2, XL 50 Mineralewol matig geventi. spouw | Combinatie | 3.5 | 294 | €16,25 | €32,50 | . | Dakisolatie | Alle woningen
KA23220 | Saint Gobain Isover | Systemroll 900 - Dakisolatie | MWG (Glaswol) | 3.5 | 110 | €16,25 | €32,50 | . | Dakisolatie | Alle woningen
KA19895 | Kingspan Insulation | Kooltherm K12 -dakisolatie | Resol hardschuim | 3.5 | 80 | €16,25 | €32,50 | . | Dakisolatie | Alle woningen
KA32078 | Pijlers | ATI Pro Nemesis dampdicht (dikte 110mm) onder gordingen -dak | Reflecterende folie | 3.5 | 160 | €16,25 | €32,50 | . | Dakisolatie | Alle woningen
KA19888 | Van Nieuwpoort EPS | Plusparels HR++ dakisolatie | EPS (Geëxpandeerde polystyreen) | 3.5 | 160 | €16,25 | €32,50 | . | Dakisolatie | Alle woningen
KA25273 | Soprema | TMS MF SI - dakisolatie | PUR (Polyurethaan plaat) | 3.5 | 77 | €16,25 | €32,50 | . | Dakisolatie | Alle woningen
KA25269 | Kingspan Insulation | Kooltherm K8, Kooltherm K8+ - dakisolatie | Resol hardschuim | 3.5 | 70 | €16,25 | €32,50 | . | Dakisolatie | Alle woningen
KA24505 | VOLCALIS | EASYROLL ALU KRAFT - dakisolatie | MWG (Glaswol) | 3.5 | 140 | €16,25 | €32,50 | . | Dakisolatie | Alle woningen
KA18716 | Isofloc | Isofloc dakisolatie | LFCI (Cellulose) | 3.5 | 140 | €16,25 | €32,50 | €5,00 | Dakisolatie | Alle woningen
KA32043 | ReflexEco | ReflexEco Professional 10 + Rieten schroefdak met 20mm spouw | Reflecterende folie | 3.5 | 330 | €16,25 | €32,50 | . | Dakisolatie | Alle woningen
KA31006 | IsoBouw Systems | OmniTop -dakisolatie |  | 3.5 | 120 | €16,25 | €32,50 | . | Dakisolatie | Alle woningen
KA32039 | ReflexEco | ReflexEco -dak (tussen gordingen) *BCRG | Reflecterende folie | 3.5 | 130 | €16,25 | €32,50 | . | Dakisolatie | Alle woningen
KA28912 | Métisse | PRT Métisse - dak | Katoen | 3.5 | 145 | €16,25 | €32,50 | €5,00 | Dakisolatie | Alle woningen
KA31971 | BEWI-IsoBouw | PowerTop | EPS (Geëxpandeerde polystyreen) | 3.5 | 115 | €16,25 | €32,50 | . | Dakisolatie | Alle woningen
KA31969 | BEWI-IsoBouw | SlimFix Reno Multi | EPS (Geëxpandeerde polystyreen) | 3.5 | 115 | €16,25 | €32,50 | . | Dakisolatie | Alle woningen
KA31771 | Rockwool | Dakplaat Vario (Next) | MWR (Steenwol) | 3.5 | 130 | €16,25 | €32,50 | . | Dakisolatie | Alle woningen
KA28933 | Plixxent | PLIXXOPOL SF 640200 - dak | PUR (Polyurethaan gespoten met HFO) | 3.5 | 88 | €16,25 | €32,50 | . | Dakisolatie | Alle woningen
KA24393 | VOLCALIS | ALPHAROLL - dakisolatie | MWG (Glaswol) | 3.5 | 125 | €16,25 | €32,50 | . | Dakisolatie | Alle woningen
KA31735 | Thermo bubble | Thermo bubble recycle - Dak | Bubbelfolie LDPE en aluminium PET folie | 3.5 | 108 | €16,25 | €32,50 | . | Dakisolatie | Alle woningen
KA30212 | Technonicol | PIR boards F/F TECHNONICOL | PIR (Polyisocyanuraat plaat) | 3.5 | 80 | €16,25 | €32,50 | . | Dakisolatie | Alle woningen
KA24387 | Climacell | Climacell 'S' - dakisolatie | LFCI (Cellulose) | 3.5 | 140 | €16,25 | €32,50 | . | Dakisolatie | Alle woningen
KA31679 | Isovlas | Vlaswol TG130 en hoger - dakisolatie | Vlaswol | 3.5 | 130 | €16,25 | €32,50 | €5,00 | Dakisolatie | Alle woningen
KA31136 | Recticel | Eurothane Silver A Impact - dakisolatie | PIR (Polyisocyanuraat plaat) | 3.5 | 77 | €16,25 | €32,50 | . | Dakisolatie | Alle woningen
KA31137 | Recticel | Eurothane Silver A - zolder- of vlieringsvloer | PIR (Polyisocyanuraat plaat) | 3.5 | 77 | €16,25 | €32,50 | . | Dakisolatie | Alle woningen
KA31097 | Actis | Triso Super 12+ (95mm +20 mm spouw) | Reflecterende folie | 3.5 | 120 | €16,25 | €32,50 | . | Dakisolatie | Alle woningen
KA23235 | Recticel | Eurowall - dakisolatie | PIR (Polyisocyanuraat plaat) | 3.5 | 77 | €16,25 | €32,50 | . | Dakisolatie | Alle woningen
KA23232 | Recticel | Deck-VQ - dakisolatie | Vacuüm | 3.5 | 40 | €16,25 | €32,50 | . | Dakisolatie | Alle woningen
KA19845 | Isovlas | VRD HV RC3,5/RC6,0/RC6,3 | Vlaswol | 3.5 | 177 | €16,25 | €32,50 | . | Dakisolatie | Alle woningen
KA31573 | Kingspan Unidek | Unidek Reno Fast Biobased incl. spaanplaat | WF (Houtvezels) | 3.5 | 140 | €16,25 | €32,50 | €5,00 | Dakisolatie | Alle woningen
KA23239 | Recticel | Eurowall E - dakisolatie | PIR (Polyisocyanuraat plaat) | 3.5 | 77 | €16,25 | €32,50 | . | Dakisolatie | Alle woningen
KA18077 | Kingspan Insulation | iSoEasyTM - dakisolatie | PIR (Polyisocyanuraat plaat) | 3.5 | 77 | €16,25 | €32,50 | . | Dakisolatie | Alle woningen
KA19470 | Soudal | Soudafoam SPFO3 -dakisolatie | PUR (Polyurethaan gespoten met HFO) | 3.5 | 135 | €16,25 | €32,50 | . | Dakisolatie | Alle woningen
KA31446 | Soprema | SOPRAXPS 300 SL ES - Dakisolatie |  | 3.5 | 140 | €16,25 | €32,50 | . | Dakisolatie | Alle woningen
KA31443 | Soprema | SOPRAXPS 700 SL ES - Dakisolatie |  | 3.5 | 140 | €16,25 | €32,50 | . | Dakisolatie | Alle woningen
KA23305 | Isovlas | Isovlas PN 130 - dakisolatie | Vlaswol | 3.5 | 130 | €16,25 | €32,50 | €5,00 | Dakisolatie | Alle woningen
KA31436 | Soprema | UNIVERCELL - Dakisolatie |  | 3.5 | 160 | €16,25 | €32,50 | . | Dakisolatie | Alle woningen
KA31096 | Actis | Triso Super 7 (95mm +20 mm spouw) | Reflecterende folie | 3.5 | 95 | €16,25 | €32,50 | . | Dakisolatie | Alle woningen
KA31147 | CaNaDry | CaNaDry - Dak |  | 3.5 | 201 | €16,25 | €32,50 | . | Dakisolatie | Alle woningen
KA23296 | Soudal | Soudafoam SPF W11 - dakisolatie | PUR (Polyurethaan gespoten met HFO) | 3.5 | 85 | €16,25 | €32,50 | . | Dakisolatie | Alle woningen
KA18162 | Saint Gobain Isover | Systemroll 1000, Mupan Facade-dak | MWG (Glaswol) | 3.5 | 120 | €16,25 | €32,50 | . | Dakisolatie | Alle woningen
KA32279 | Beriso | Beriso® PIR+Elit | PIR (Polyisocyanuraat plaat) | 3.5 | 100 | €16,25 | €32,50 | . | Dakisolatie | Alle woningen
KA31430 | Soprema | PAVAFLEX CONFORT 036 - Dakisolatie |  | 3.5 | 140 | €16,25 | €32,50 | . | Dakisolatie | Alle woningen
KA23268 | Unilin Insulation | Utherm Attic L Gyp 80/100/120/140 onder hellend dak | PIR (Polyisocyanuraat plaat) | 3.5 | 77 | €16,25 | €32,50 | . | Dakisolatie | Alle woningen
KA18832 | Dämmstatt | Cellulose -dakisolatie | LFCI (Cellulose) | 3.5 | 130 | €16,25 | €32,50 | . | Dakisolatie | Alle woningen
KA23266 | Unilin Insulation | Utherm Roof B 100/110/120/140/160 buitenz. plat dak | PIR (Polyisocyanuraat plaat) | 3.5 | 91 | €16,25 | €32,50 | . | Dakisolatie | Alle woningen
KA25351 | InSus | InSuRoof Alu / Reno - dakisolatie | PIR (Polyisocyanuraat plaat) | 3.5 | 80 | €16,25 | €32,50 | . | Dakisolatie | Alle woningen
KA19584 | IsoBouw Systems | EPS HR SE -dakisolatie | EPS (Geëxpandeerde polystyreen) | 3.5 | 110 | €16,25 | €32,50 | . | Dakisolatie | Alle woningen
KA23243 | Recticel | Eurofloor - dakisolatie | PIR (Polyisocyanuraat plaat) | 3.5 | 77 | €16,25 | €32,50 | . | Dakisolatie | Alle woningen
KA19469 | Knauf Insulation | Acoustifit - dakisolatie | MWG (Glaswol) | 3.5 | 130 | €16,25 | €32,50 | . | Dakisolatie | Alle woningen
KA18226 | Knauf Insulation | Naturoll 037 -dakisolatie | MWG (Glaswol) | 3.5 | 130 | €16,25 | €32,50 | . | Dakisolatie | Alle woningen
KA31144 | Multilayer isolatie folie | Multilayer-isolatie folie 110- dak met spouw20mm |  | 3.5 | 130 | €16,25 | €32,50 | . | Dakisolatie | Alle woningen
KA31098 | Actis | Triso Bardage (95mm +20 mm spouw) | Reflecterende folie | 3.5 | 125 | €16,25 | €32,50 | . | Dakisolatie | Alle woningen
KA18394 | Dewin Isolatie | DK-DEWIN Renovatie isolatieplaat | PIR (Polyisocyanuraat plaat) | 3.5 | 88 | €16,25 | €32,50 | . | Dakisolatie | Alle woningen
KA31009 | IsoBouw Systems | SuperTop - dakisolatie |  | 3.5 | 120 | €16,25 | €32,50 | . | Dakisolatie | Alle woningen
KA31007 | IsoBouw Systems | OmniTop HR - dakisolatie |  | 3.5 | 110 | €16,25 | €32,50 | . | Dakisolatie | Alle woningen
KA23215 | Candur | Kunstriet | Overige | 3.5 | 210 | €16,25 | €32,50 | . | Dakisolatie | Alle woningen
KA31005 | IsoBouw Systems | SlimFix XT 8/8L-dakisolatie |  | 3.5 | 135 | €16,25 | €32,50 | . | Dakisolatie | Alle woningen
KA31002 | IsoBouw Systems | SlimFix XT 3/3R-dakisolatie |  | 3.5 | 126 | €16,25 | €32,50 | . | Dakisolatie | Alle woningen
KA23203 | SAB | SAB D120.1000 (80/120) SL en dikker - dakisolatie | PIR (Polyisocyanuraat plaat) | 3.5 | 80 | €16,25 | €32,50 | . | Dakisolatie | Alle woningen
KA23202 | SAB | SAB D110.1000 (80/110) TL en dikker - dakisolatie | PIR (Polyisocyanuraat plaat) | 3.5 | 80 | €16,25 | €32,50 | . | Dakisolatie | Alle woningen
KA29274 | Saint Gobain Isover | Timber Frame - dak | MWG (Glaswol) | 3.5 | 140 | €16,25 | €32,50 | . | Dakisolatie | Alle woningen
KA18168 | Saint Gobain Isover | Sonepanel -dakisolatie | MWG (Glaswol) | 3.5 | 130 | €16,25 | €32,50 | . | Dakisolatie | Alle woningen
KA19454 | Ravago Building Solutions | Ravatherm XPS PLUS 300 SL -dakisolatie | XPS (Geëxtrudeerde polystyreen) | 3.5 | 100 | €16,25 | €32,50 | . | Dakisolatie | Alle woningen
KA23196 | DAWO-EPS BV | EPS 150 Grijs - dakisolatie | EPS (Geëxpandeerde polystyreen) | 3.5 | 109 | €16,25 | €32,50 | . | Dakisolatie | Alle woningen
KA23195 | DAWO-EPS BV | EPS 100 Grijs - dakisolatie | EPS (Geëxpandeerde polystyreen) | 3.5 | 109 | €16,25 | €32,50 | . | Dakisolatie | Alle woningen
KA23194 | DAWO-EPS BV | EPS 80 Grijs - dakisolatie | EPS (Geëxpandeerde polystyreen) | 3.5 | 109 | €16,25 | €32,50 | . | Dakisolatie | Alle woningen
KA30825 | ISO | Multi 21 - rietendak | Reflecterende folie | 3.5 | 395 | €16,25 | €32,50 | . | Dakisolatie | Alle woningen
KA30824 | ISO | Multi 21 - dak | Reflecterende folie | 3.5 | 110 | €16,25 | €32,50 | . | Dakisolatie | Alle woningen
KA23265 | Unilin Insulation | Usystem Roof OS Comfort 4,3/5,0/5,5/6,3 | PIR (Polyisocyanuraat plaat) | 3.5 | 81 | €16,25 | €32,50 | . | Dakisolatie | Alle woningen
KA30816 | REF Insulation® | REF Insulation >=100mm | Reflecterende folie | 3.5 | 120 | €16,25 | €32,50 | . | Dakisolatie | Alle woningen
KA18340 | Recticel | Eurothane Silver - dakisolatie | PIR (Polyisocyanuraat plaat) | 3.5 | 77 | €16,25 | €32,50 | . | Dakisolatie | Alle woningen
KA18222 | Knauf Insulation | Naturoll 035 -dakisolatie | MWG (Glaswol) | 3.5 | 125 | €16,25 | €32,50 | . | Dakisolatie | Alle woningen
KA23071 | Isovlas | Isovlas PL 140 en hoger - dakisolatie | Vlaswol | 3.5 | 140 | €16,25 | €32,50 | €5,00 | Dakisolatie | Alle woningen
KA21835 | Dewin Isolatie | Dewin FermaPIR© binnenzijde dak | PIR (Polyisocyanuraat plaat) | 3.5 | 110 | €16,25 | €32,50 | . | Dakisolatie | Alle woningen
KA23070 | Puren | puren-PIR Alu ds | PIR (Polyisocyanuraat plaat) | 3.5 | 77 | €16,25 | €32,50 | . | Dakisolatie | Alle woningen
KA18415 | Bluedec | Bluedec - dakisolatie | Overige | 3.5 | 50 | €16,25 | €32,50 | . | Dakisolatie | Alle woningen
KA32147 | Huntsman Building Solutions | HEATLOK SHIELD - Dakisolatie | WW (Houtwol) | 3.5 | 130 | €16,25 | €32,50 | . | Dakisolatie | Alle woningen
KA22851 | Synthesia Technology | Poliuretan Spray S-383 HFO -dak | PUR (Polyurethaan gespoten met HFO) | 3.5 | 92 | €16,25 | €32,50 | . | Dakisolatie | Alle woningen
KA18826 | Basf | Styrodur 4000 CS - dakisolatie | XPS (Geëxtrudeerde polystyreen) | 3.5 | 140 | €16,25 | €32,50 | . | Dakisolatie | Alle woningen
KA21847 | Unilin Insulation | Usafe Wall LB - dakisolatie |  | 3.5 | 80 | €16,25 | €32,50 | . | Dakisolatie | Alle woningen
KA25834 | BACHL | SOLIDO 60 - 038 - dakisolatie | MWR (Steenwol) | 3.5 | 140 | €16,25 | €32,50 | . | Dakisolatie | Alle woningen
KA25352 | InSus | InSuRoof Alu XL / Reno - dakisolatie | PIR (Polyisocyanuraat plaat) | 3.5 | 80 | €16,25 | €32,50 | . | Dakisolatie | Alle woningen
KA23269 | Unilin Insulation | Utherm Attic L GFB 80/100/120/140 onder hellend dak | PIR (Polyisocyanuraat plaat) | 3.5 | 77 | €16,25 | €32,50 | . | Dakisolatie | Alle woningen
KA30490 | Gutex | Thermoflat dak | WF (Houtvezels) | 3.5 | 140 | €16,25 | €32,50 | . | Dakisolatie | Alle woningen
KA32159 | Optimum Isolatie | NB-50 binnenzijde + BR-40 buitenzijde | Reflecterende folie | 3.5 | 176 | €16,25 | €32,50 | . | Dakisolatie | Alle woningen
KA18876 | Foamtec | Quadfoam 500 -dak | PUR (Polyurethaan gespoten met HFO) | 3.5 | 190 | €16,25 | €32,50 | . | Dakisolatie | Alle woningen
KA27834 | Kingspan Unidek | Unidek Aero B - dak | EPS (Geëxpandeerde polystyreen) | 3.5 | 129 | €16,25 | €32,50 | . | Dakisolatie | Alle woningen
KA18773 | Isovlas | Vlaswol Reno interieur 140 en hoger -dakisolatie | Vlaswol | 3.5 | 140 | €16,25 | €32,50 | . | Dakisolatie | Alle woningen
KA32094 | Pijlers | ATI PRO Global dampdicht (dikte 10 mm) rieten schroefdak | Reflecterende folie | 3.5 | 298 | €16,25 | €32,50 | . | Dakisolatie | Alle woningen
KA22748 | Superfoil | SF60 op balklaag onder Riet schroefdak *BCRG | Reflecterende folie | 3.5 | 403 | €16,25 | €32,50 | . | Dakisolatie | Alle woningen
KA27836 | Kingspan Unidek | Unidek Sporen PIR - dak | PIR (Polyisocyanuraat plaat) | 3.5 | 83 | €16,25 | €32,50 | . | Dakisolatie | Alle woningen
KA18165 | Saint Gobain Isover | Sonestrong Pro/ Dak-Systemroll 1000 -dak | MWG (Glaswol) | 3.5 | 120 | €16,25 | €32,50 | . | Dakisolatie | Alle woningen
KA18372 | Kingspan Isolatiepanelen | RW Trapezoidal QuadCore - dak |  | 3.5 | 70 | €16,25 | €32,50 | . | Dakisolatie | Alle woningen
KA31437 | Soprema | PAVAWOOD FIBRE - Dakisolatie |  | 3.5 | 140 | €16,25 | €32,50 | . | Dakisolatie | Alle woningen
KA22688 | Rockwool | Rockfit Supra silver - dakisolatie | MWR (Steenwol) | 3.5 | 115 | €16,25 | €32,50 | . | Dakisolatie | Alle woningen
KA30368 | Actis | Triso Super 12+ - dak | Reflecterende folie | 3.5 | 120 | €16,25 | €32,50 | . | Dakisolatie | Alle woningen
KA30367 | Actis | Triso Super 7 - dak | Reflecterende folie | 3.5 | 95 | €16,25 | €32,50 | . | Dakisolatie | Alle woningen
KA29393 | STEICO | universal - dak | WF (Houtvezels) | 3.5 | 168 | €16,25 | €32,50 | . | Dakisolatie | Alle woningen
KA30355 | SYSTEMHOUSE | SYSTOSPRAY US466NB dak | PUR (Polyurethaan gespoten met HFO) | 3.5 | 95 | €16,25 | €32,50 | . | Dakisolatie | Alle woningen
KA30327 | Iso-Fit | Iso-Fit Compleet Dakisolatiesysteem |  | 3.5 | 80 | €16,25 | €32,50 | . | Dakisolatie | Alle woningen
KA30827 | FALK | FALK 1060 WB - dakisolatie | PIR (Polyisocyanuraat plaat) | 3.5 | 80 | €16,25 | €32,50 | . | Dakisolatie | Alle woningen
KA18802 | Superfoil | SF40 65 - binnenzijde hellend dak *BCRG | Reflecterende folie | 3.5 | 113 | €16,25 | €32,50 | . | Dakisolatie | Alle woningen
KA30313 | HBS | Heatlok HFO Pro-dakisolatie | PUR (Polyurethaan gespoten met HFO) | 3.5 | 95 | €16,25 | €32,50 | . | Dakisolatie | Alle woningen
KA30245 | ISO | Alu-Air 5 (10mm) + riet ( 285mm) BCRG | Reflecterende folie | 3.5 | 295 | €16,25 | €32,50 | . | Dakisolatie | Alle woningen
KA19453 | Ravago Building Solutions | Ravatherm XPS 300 SL -dakisolatie | XPS (Geëxtrudeerde polystyreen) | 3.5 | 120 | €16,25 | €32,50 | . | Dakisolatie | Alle woningen
KA30979 | Kingspan Insulation | Therma TA42 - dak | PIR (Polyisocyanuraat plaat) | 3.5 | 77 | €16,25 | €32,50 | . | Dakisolatie | Alle woningen
KA18116 | Termokomfort Nederland | Gebonden HR++Termoparels - dakisolatie | EPS (Geëxpandeerde polystyreen) | 3.5 | 150 | €16,25 | €32,50 | . | Dakisolatie | Alle woningen
KA18159 | Saint Gobain Isover | Multimax 30 -dakisolatie | MWG (Glaswol) | 3.5 | 105 | €16,25 | €32,50 | . | Dakisolatie | Alle woningen
KA30242 | Istrolatie | Stro - dak | Stro | 3.5 | 180 | €16,25 | €32,50 | €5,00 | Dakisolatie | Alle woningen
KA30239 | Insuproducts | Insuplate |  | 3.5 | 145 | €16,25 | €32,50 | . | Dakisolatie | Alle woningen
KA18365 | Kingspan Unidek | Unidek Platinum Base - dakisolatie | EPS (Geëxpandeerde polystyreen) | 3.5 | 110 | €16,25 | €32,50 | . | Dakisolatie | Alle woningen
KA22647 | STEICO | zell - Dakisolatie | WF (Houtvezels) | 3.5 | 133 | €16,25 | €32,50 | €5,00 | Dakisolatie | Alle woningen
KA21998 | Joris Ide | JI Onduroof PIR - dakisolatie | PIR (Polyisocyanuraat plaat) | 3.5 | 80 | €16,25 | €32,50 | . | Dakisolatie | Alle woningen
KA18804 | Superfoil | SF40BB 75mm - buitenzijde hellend dak *BCRG | Reflecterende folie | 3.5 | 115 | €16,25 | €32,50 | . | Dakisolatie | Alle woningen
KA31003 | IsoBouw Systems | SlimFix XT 8/8R-dakisolatie |  | 3.5 | 124 | €16,25 | €32,50 | . | Dakisolatie | Alle woningen
KA18217 | Knauf Insulation | Naturoll 032 -dakisolatie | MWG (Glaswol) | 3.5 | 115 | €16,25 | €32,50 | . | Dakisolatie | Alle woningen
KA31010 | IsoBouw Systems | Slimfix Deco 4 |  | 3.5 | 135 | €16,25 | €32,50 | . | Dakisolatie | Alle woningen
KA22633 | PCC PRODEX | Ekoprodur S0330 - Dakisolatie | PUR (Polyurethaan gespoten met HFO) | 3.5 | 88 | €16,25 | €32,50 | . | Dakisolatie | Alle woningen
KA29895 | Actis | Combinatie TRISO LAINE+ & spinvliesfolie (type BOOST'R 10) | Reflecterende folie | 3.5 | 140 | €16,25 | €32,50 | . | Dakisolatie | Alle woningen
KA29894 | Actis | Combinatie BOOST'R HYBRIDS & spinvliesfolie (type BOOST'R10) | Reflecterende folie | 3.5 | 135 | €16,25 | €32,50 | . | Dakisolatie | Alle woningen
KA29891 | Actis | SUPER BOOST'R - dak | Reflecterende folie | 3.5 | 145 | €16,25 | €32,50 | . | Dakisolatie | Alle woningen
KA29887 | ISO | Multi 13 - dak (Rieten dak) | Reflecterende folie | 3.5 | 373,5 | €16,25 | €32,50 | . | Dakisolatie | Alle woningen
KA23285 | Rockwool | Rockmin Plus | MWR (Steenwol) | 3.5 | 130 | €16,25 | €32,50 | . | Dakisolatie | Alle woningen
KA29815 | Joris Ide | JI Vieo Roof 1050 - dak | PIR (Polyisocyanuraat plaat) | 3.5 | 80 | €16,25 | €32,50 | . | Dakisolatie | Alle woningen
KA29809 | Joris Ide | JI Thermano - dak | PIR (Polyisocyanuraat plaat) | 3.5 | 80 | €16,25 | €32,50 | . | Dakisolatie | Alle woningen
KA18829 | Basf | Elastospray LWP 1672/1/I -dak | PUR (Polyurethaan gespoten met HFO) | 3.5 | 95 | €16,25 | €32,50 | . | Dakisolatie | Alle woningen
KA18828 | Basf | Styrodur 5000 CS - dakisolatie | XPS (Geëxtrudeerde polystyreen) | 3.5 | 140 | €16,25 | €32,50 | . | Dakisolatie | Alle woningen
KA23325 | Isobooster | Isobooster 7 hellend dak - dakisolatie *BCRG toepassing 9a | Reflecterende folie | 3.5 | 110 | €16,25 | €32,50 | . | Dakisolatie | Alle woningen
KA22030 | Saint Gobain Isover | Renopan - dakisolatie | MWG (Glaswol) | 3.5 | 140 | €16,25 | €32,50 | . | Dakisolatie | Alle woningen
KA21926 | termPIR | termPIR AL - dak | PIR (Polyisocyanuraat plaat) | 3.5 | 80 | €16,25 | €32,50 | . | Dakisolatie | Alle woningen
KA29462 | Bauder | KOMPAKT 150 - dak | PIR (Polyisocyanuraat plaat) | 3.5 | 91 | €16,25 | €32,50 | . | Dakisolatie | Alle woningen
KA23326 | Isobooster | Isobooster 7 hellend dak - dakisolatie *BCRG toepassing 9b | Reflecterende folie | 3.5 | 130 | €16,25 | €32,50 | . | Dakisolatie | Alle woningen
KA23267 | Unilin Insulation | Utherm Roof BM 100/110/120/140/160 buitenz. plat dak | PIR (Polyisocyanuraat plaat) | 3.5 | 91 | €16,25 | €32,50 | . | Dakisolatie | Alle woningen
KA29791 | IDELCO Insulation | BLUE PIR UNIVERSAL - dak | PIR (Polyisocyanuraat plaat) | 3.5 | 77 | €16,25 | €32,50 | . | Dakisolatie | Alle woningen
KA29790 | IDELCO Insulation | BLUE PIR SARKING - dak | PIR (Polyisocyanuraat plaat) | 3.5 | 77 | €16,25 | €32,50 | . | Dakisolatie | Alle woningen
KA29789 | IDELCO Insulation | BLUE PIR ROOF - dak | PIR (Polyisocyanuraat plaat) | 3.5 | 77 | €16,25 | €32,50 | . | Dakisolatie | Alle woningen
KA29787 | IDELCO Insulation | a-therm SARKING XTRA - dak | PIR (Polyisocyanuraat plaat) | 3.5 | 77 | €16,25 | €32,50 | . | Dakisolatie | Alle woningen
KA29460 | Bauder | FA TE - dak | PIR (Polyisocyanuraat plaat) | 3.5 | 77 | €16,25 | €32,50 | . | Dakisolatie | Alle woningen
KA18823 | Basf | Styrodur 3000 CS - dakisolatie | XPS (Geëxtrudeerde polystyreen) | 3.5 | 120 | €16,25 | €32,50 | . | Dakisolatie | Alle woningen
KA21996 | Joris Ide | JI Permapan - dakisolatie | PIR (Polyisocyanuraat plaat) | 3.5 | 80 | €16,25 | €32,50 | . | Dakisolatie | Alle woningen
KA29785 | IDELCO Insulation | a-therm ROOF - dak | PIR (Polyisocyanuraat plaat) | 3.5 | 77 | €16,25 | €32,50 | . | Dakisolatie | Alle woningen
KA32156 | Optimum Isolatie | Duo BR-55 | Reflecterende folie | 3.5 | 150 | €16,25 | €32,50 | . | Dakisolatie | Alle woningen
KA32040 | ReflexEco | ReflexEco -dak (onder houten dakbalken) *BCRG | Reflecterende folie | 3.5 | 120 | €16,25 | €32,50 | . | Dakisolatie | Alle woningen
KA29747 | Isolatieshop | PIR assemblage dak (Gips • Fermacell • OSB • Underlayment) | Overige | 3.5 | 120 | €16,25 | €32,50 | . | Dakisolatie | Alle woningen
KA29708 | Actis | Combinatie Top Air - Top Air | Reflecterende folie | 3.5 | 140 | €16,25 | €32,50 | . | Dakisolatie | Alle woningen
KA18353 | Knauf Insulation | TR 312 - dakisolatie | MWG (Glaswol) | 3.5 | 140 | €16,25 | €32,50 | . | Dakisolatie | Alle woningen
KA19738 | Rockwool | BouwPlaat (Next) -dak | MWR (Steenwol) | 3.5 | 130 | €16,25 | €32,50 | . | Dakisolatie | Alle woningen
KA31444 | Soprema | SOPRAXPS 500 SL ES - Dakisolatie |  | 3.5 | 140 | €16,25 | €32,50 | . | Dakisolatie | Alle woningen
KA29624 | Kingspan Isolatiepanelen | AWP Architectural QuadCore - dak | PIR (Polyisocyanuraat plaat) | 3.5 | 70 | €16,25 | €32,50 | . | Dakisolatie | Alle woningen
KA29495 | Bauder | ECO F - dak | PIR (Polyisocyanuraat plaat) | 3.5 | 95 | €16,25 | €32,50 | . | Dakisolatie | Alle woningen
KA18352 | Knauf Insulation | Naturoll 033 -dakisolatie | MWG (Glaswol) | 3.5 | 120 | €16,25 | €32,50 | . | Dakisolatie | Alle woningen
KA29490 | Actis | Combinatie Triso Laine+ - Top Air | Reflecterende folie | 3.5 | 175 | €16,25 | €32,50 | . | Dakisolatie | Alle woningen
KA29622 | PolyBlue | 101-P1 WALL-/ROOFPANEL / XPS - dak | XPS (Geëxtrudeerde polystyreen) | 3.5 | 120 | €16,25 | €32,50 | . | Dakisolatie | Alle woningen
KA29489 | Actis | Combinatie Boost'R Hybrid S - Top Air | Reflecterende folie | 3.5 | 170 | €16,25 | €32,50 | . | Dakisolatie | Alle woningen
KA29626 | SuperGlass | Superglass contract MAT 44 REV A - dak | MWG (Glaswol) | 3.5 | 160 | €16,25 | €32,50 | . | Dakisolatie | Alle woningen
KA18062 | Kingspan Insulation | Therma TR26 - dakisolatie | PIR (Polyisocyanuraat plaat) | 3.5 | 77 | €16,25 | €32,50 | . | Dakisolatie | Alle woningen
KA25350 | InSus | InSuRoof / Reno - dakisolatie | PIR (Polyisocyanuraat plaat) | 3.5 | 80 | €16,25 | €32,50 | . | Dakisolatie | Alle woningen
KA18156 | Saint Gobain Isover | Rollisol Plus -dakisolatie | MWG (Glaswol) | 3.5 | 140 | €16,25 | €32,50 | . | Dakisolatie | Alle woningen
KA29464 | Bauder | KOMPAKT 620 - dak | PIR (Polyisocyanuraat plaat) | 3.5 | 98 | €16,25 | €32,50 | . | Dakisolatie | Alle woningen
KA21939 | DAEMWOOL | DAEMWOOL DWS - dakisolatie | Schapenwol | 3.5 | 140 | €16,25 | €32,50 | . | Dakisolatie | Alle woningen
KA29463 | Bauder | KOMPAKT 300 - dak | PIR (Polyisocyanuraat plaat) | 3.5 | 95 | €16,25 | €32,50 | . | Dakisolatie | Alle woningen
KA29461 | Bauder | M - dak | PIR (Polyisocyanuraat plaat) | 3.5 | 91 | €16,25 | €32,50 | . | Dakisolatie | Alle woningen
KA21925 | termPIR | termPIR AL - dakisolatie | PIR (Polyisocyanuraat plaat) | 3.5 | 80 | €16,25 | €32,50 | . | Dakisolatie | Alle woningen
KA29459 | Bauder | FA - dak | PIR (Polyisocyanuraat plaat) | 3.5 | 77 | €16,25 | €32,50 | . | Dakisolatie | Alle woningen
KA21924 | Unilin Insulation | Utherm Roof B 100/110/120/140/160 buitenzijde plat dak | PIR (Polyisocyanuraat plaat) | 3.5 | 91 | €16,25 | €32,50 | . | Dakisolatie | Alle woningen
KA29742 | ThermoStro | ThermoStro - dak | Stro | 3.5 | 180 | €16,25 | €32,50 | €5,00 | Dakisolatie | Alle woningen
KA21923 | Unilin Insulation | Utherm Attic L Click 3,5/4,5 | PIR (Polyisocyanuraat plaat) | 3.5 | 77 | €16,25 | €32,50 | . | Dakisolatie | Alle woningen
KA29453 | Unilin Insulation | Utherm Attic L OSB -dak | PIR (Polyisocyanuraat plaat) | 3.5 | 80 | €16,25 | €32,50 | . | Dakisolatie | Alle woningen
KA22642 | STEICO | flex 038 - Dakisolatie | WF (Houtvezels) | 3.5 | 133 | €16,25 | €32,50 | . | Dakisolatie | Alle woningen
KA21922 | Unilin Insulation | Usystem Roof SW light SK 3,7/4,7/6,3 | PIR (Polyisocyanuraat plaat) | 3.5 | 88 | €16,25 | €32,50 | . | Dakisolatie | Alle woningen
KA19577 | IsoBouw Systems | Slimfix Reno Twin Solar | EPS (Geëxpandeerde polystyreen) | 3.5 | 97 | €16,25 | €32,50 | . | Dakisolatie | Alle woningen
KA21921 | Unilin Insulation | Usystem Roof SW Easy Airtight Plus 4,7/6,3 | PIR (Polyisocyanuraat plaat) | 3.5 | 77 | €16,25 | €32,50 | . | Dakisolatie | Alle woningen
KA18579 | Soudal | Soudafoam SPF O4 -dak | PUR (Polyurethaan gespoten met HFO) | 3.5 | 135 | €16,25 | €32,50 | . | Dakisolatie | Alle woningen
KA21919 | Unilin Insulation | Usystem Roof SW Easy Airtight 4,7/5,0/6,3/7,0/8,0 | PIR (Polyisocyanuraat plaat) | 3.5 | 77 | €16,25 | €32,50 | . | Dakisolatie | Alle woningen
KA18214 | Knauf Insulation | Multifit 035-dakisolatie | MWG (Glaswol) | 3.5 | 125 | €16,25 | €32,50 | . | Dakisolatie | Alle woningen
KA29442 | Foamtec | IQFOAM PLUS FR - dak | PUR (Polyurethaan gespoten met HFO) | 3.5 | 170 | €16,25 | €32,50 | . | Dakisolatie | Alle woningen
KA21918 | Unilin Insulation | Usystem Roof SW Light Plus 3,7/4,7/6,3/7,0 | PIR (Polyisocyanuraat plaat) | 3.5 | 88 | €16,25 | €32,50 | . | Dakisolatie | Alle woningen
KA29440 | PLIXXOPOL | SF 640077 - dak |  | 3.5 | 91 | €16,25 | €32,50 | . | Dakisolatie | Alle woningen
KA32045 | ReflexEco | ReflexEco Professional 60 + 300 mm forfatair riet met spouw | Reflecterende folie | 3.5 | 80 | €16,25 | €32,50 | . | Dakisolatie | Alle woningen
KA21917 | Unilin Insulation | Usystem Roof SW Light 3,7/4,7/6,3/7,0/8,0 | PIR (Polyisocyanuraat plaat) | 3.5 | 94 | €16,25 | €32,50 | . | Dakisolatie | Alle woningen
KA29786 | IDELCO Insulation | a-therm SARKING - dak | PIR (Polyisocyanuraat plaat) | 3.5 | 77 | €16,25 | €32,50 | . | Dakisolatie | Alle woningen
KA29436 | STEICO | top - Dak | WF (Houtvezels) | 3.5 | 140 | €16,25 | €32,50 | . | Dakisolatie | Alle woningen
KA21913 | Unilin Insulation | Utherm Roof L(E) 80/90/100/110/120/142/160 buitenz. plat dak | PIR (Polyisocyanuraat plaat) | 3.5 | 77 | €16,25 | €32,50 | . | Dakisolatie | Alle woningen
KA18203 | Kingspan Unidek | Unidek Dijkotop MG 200 - dakisolatie | EPS (Geëxpandeerde polystyreen) | 3.5 | 120 | €16,25 | €32,50 | . | Dakisolatie | Alle woningen
KA21912 | Unilin Insulation | Utherm Roof L(E) 80/90/100/110/120/142/160 onder hellend dak | PIR (Polyisocyanuraat plaat) | 3.5 | 77 | €16,25 | €32,50 | . | Dakisolatie | Alle woningen
KA28775 | Rotaflex | TP 02 - dak | MWG (Glaswol) | 3.5 | 140 | €16,25 | €32,50 | . | Dakisolatie | Alle woningen
KA21911 | Unilin Insulation | Usystem Roof Reno Flex (Plus)4,0/4,5/5,0/5,5/6,0/6,3/7,0/8,0 | PIR (Polyisocyanuraat plaat) | 3.5 | 77 | €16,25 | €32,50 | . | Dakisolatie | Alle woningen
KA21910 | Unilin Insulation | Usystem Roof Reno (Plus) 4,0/4,5/5,0/5,5/6,0/6,3/7,0/8,0 | PIR (Polyisocyanuraat plaat) | 3.5 | 85 | €16,25 | €32,50 | . | Dakisolatie | Alle woningen
KA29429 | STEICO | roof dry - dak | WF (Houtvezels) | 3.5 | 130 | €16,25 | €32,50 | . | Dakisolatie | Alle woningen
KA21909 | Unilin Insulation | Usystem Roof OS Easy Airtight 3,7/4,7/6,3/7,0/8,0/9,0/10,0 | PIR (Polyisocyanuraat plaat) | 3.5 | 77 | €16,25 | €32,50 | . | Dakisolatie | Alle woningen
KA29788 | IDELCO Insulation | a-therm UNIVERSAL - dak | PIR (Polyisocyanuraat plaat) | 3.5 | 77 | €16,25 | €32,50 | . | Dakisolatie | Alle woningen
KA21908 | Unilin Insulation | Usystem Roof DS Easy Airtight 3,7/4,7/6,3/7,0/8,0/9,0/10,0 | PIR (Polyisocyanuraat plaat) | 3.5 | 77 | €16,25 | €32,50 | . | Dakisolatie | Alle woningen
KA29422 | STEICO | universal black - dak | WF (Houtvezels) | 3.5 | 175 | €16,25 | €32,50 | . | Dakisolatie | Alle woningen
KA21904 | Knauf Insulation | Mineral Wool 35 (MW 35) - dakisolatie | MWG (Glaswol) | 3.5 | 125 | €16,25 | €32,50 | . | Dakisolatie | Alle woningen
KA18800 | Superfoil | SF60 -dakisolatie *BCRG | Reflecterende folie | 3.5 | 150 | €16,25 | €32,50 | . | Dakisolatie | Alle woningen
KA29418 | STEICO | duo dry - dak | WF (Houtvezels) | 3.5 | 150 | €16,25 | €32,50 | . | Dakisolatie | Alle woningen
KA21876 | ISODEC | EPS 100 SE - Dakisolatie | EPS (Geëxpandeerde polystyreen) | 3.5 | 126 | €16,25 | €32,50 | . | Dakisolatie | Alle woningen
KA29414 | STEICO | therm - dak | WF (Houtvezels) | 3.5 | 133 | €16,25 | €32,50 | . | Dakisolatie | Alle woningen
KA32158 | Optimum Isolatie | NB-50 onder rieten dak- constructie | Reflecterende folie | 3.5 | 360 | €16,25 | €32,50 | . | Dakisolatie | Alle woningen
KA32162 | Optimum Isolatie | Duo BR-75 - dakisolatie B.2 - 190 mm | Reflecterende folie | 3.5 | 190 | €16,25 | €32,50 | . | Dakisolatie | Alle woningen
KA18189 | IKO Insulations | Enertherm isolatie-dakisolatie | PIR (Polyisocyanuraat plaat) | 3.5 | 80 | €16,25 | €32,50 | . | Dakisolatie | Alle woningen
KA31445 | Soprema | SOPRAXPS 300 SI SL - Dakisolatie |  | 3.5 | 140 | €16,25 | €32,50 | . | Dakisolatie | Alle woningen
KA18153 | Saint Gobain Isover | Amarillo-dakisolatie | MWG (Glaswol) | 3.5 | 150 | €16,25 | €32,50 | . | Dakisolatie | Alle woningen
KA29410 | STEICO | safe - dak | WF (Houtvezels) | 3.5 | 130 | €16,25 | €32,50 | . | Dakisolatie | Alle woningen
KA21853 | Kingspan Insulation | BasiQ - dakisolatie |  | 3.5 | 80 | €16,25 | €32,50 | . | Dakisolatie | Alle woningen
KA18341 | Recticel | Power roof - dakisolatie | PIR (Polyisocyanuraat plaat) | 3.5 | 77 | €16,25 | €32,50 | . | Dakisolatie | Alle woningen
KA29406 | STEICO | therm dry - dak | WF (Houtvezels) | 3.5 | 133 | €16,25 | €32,50 | . | Dakisolatie | Alle woningen
KA29402 | STEICO | special dry 1 | WF (Houtvezels) | 3.5 | 140 | €16,25 | €32,50 | . | Dakisolatie | Alle woningen
KA21844 | Joris Ide | JI Roof 80 PIR - dakisolatie | PIR (Polyisocyanuraat plaat) | 3.5 | 80 | €16,25 | €32,50 | . | Dakisolatie | Alle woningen
KA29396 | STEICO | universal dry - dak | WF (Houtvezels) | 3.5 | 150 | €16,25 | €32,50 | . | Dakisolatie | Alle woningen
KA19846 | Isovlas | VRD 2HV RC3,5/RC6,0/RC6,3 | Vlaswol | 3.5 | 169 | €16,25 | €32,50 | . | Dakisolatie | Alle woningen
KA21833 | Dewin Isolatie | Dewin GipsPIR binnenzijde dak | PIR (Polyisocyanuraat plaat) | 3.5 | 110 | €16,25 | €32,50 | . | Dakisolatie | Alle woningen
KA18361 | Knauf Insulation | MW 34 Alu Plus - dakisolatie | MWG (Glaswol) | 3.5 | 120 | €16,25 | €32,50 | . | Dakisolatie | Alle woningen
KA18339 | Recticel | Powerdeck F - dakisolatie | PIR (Polyisocyanuraat plaat) | 3.5 | 100 | €16,25 | €32,50 | . | Dakisolatie | Alle woningen
KA29381 | STEICO | timberfloc - dak | WF (Houtvezels) | 3.5 | 137 | €16,25 | €32,50 | . | Dakisolatie | Alle woningen
KA21822 | Gór-Stal | termPIR AL - dakisolatie | PIR (Polyisocyanuraat plaat) | 3.5 | 80 | €16,25 | €32,50 | . | Dakisolatie | Alle woningen
KA25824 | DUOFOR | DuoFoil Vent 1 x 80mm met 1 refl. Luchtlaag >= 20mm - dak | Reflecterende folie | 3.5 | 100 | €16,25 | €32,50 | . | Dakisolatie | Alle woningen
KA29373 | STEICO | floc - dak | WF (Houtvezels) | 3.5 | 133 | €16,25 | €32,50 | . | Dakisolatie | Alle woningen
KA18197 | IsoBouw Systems | Slimfix Riet-dakisolatie | EPS (Geëxpandeerde polystyreen) | 3.5 | 105 | €16,25 | €32,50 | . | Dakisolatie | Alle woningen
KA27971 | Kingspan Unidek | Unidek Reno Dekfolie RE | EPS (Geëxpandeerde polystyreen) | 3.5 | 136 | €16,25 | €32,50 | . | Dakisolatie | Alle woningen
KA21698 | Termex | Termex Cellulose -dakisolatie | LFCI (Cellulose) | 3.5 | 140 | €16,25 | €32,50 | . | Dakisolatie | Alle woningen
KA29273 | Rockwool | Superrock Premium - dak | MWR (Steenwol) | 3.5 | 120 | €16,25 | €32,50 | . | Dakisolatie | Alle woningen
KA18338 | Recticel | Eurothane Bi4 - dakisolatie | PIR (Polyisocyanuraat plaat) | 3.5 | 100 | €16,25 | €32,50 | . | Dakisolatie | Alle woningen
KA18731 | Gutex | Ultratherm dakisolatie | WF (Houtvezels) | 3.5 | 160 | €16,25 | €32,50 | . | Dakisolatie | Alle woningen
KA21655 | ArcelorMittal Construction | Ondatherm 1001 -dakisolatie | PIR (Polyisocyanuraat plaat) | 3.5 | 80 | €16,25 | €32,50 | . | Dakisolatie | Alle woningen
KA23209 | SAB | SAB W80.1100 en dikker - dakisolatie | PIR (Polyisocyanuraat plaat) | 3.5 | 80 | €16,25 | €32,50 | . | Dakisolatie | Alle woningen
KA29215 | Soudal | Soudafoam SPF HC2+ - dak | PUR (Polyurethaan gespoten met HFO) | 3.5 | 95 | €16,25 | €32,50 | . | Dakisolatie | Alle woningen
KA29889 | ISO | Multi 13 dubbel - dak | Reflecterende folie | 3.5 | 137 | €16,25 | €32,50 | . | Dakisolatie | Alle woningen
KA29209 | JACKODUR | JACKODUR EVO 300 Standaard - dak | XPS (Geëxtrudeerde polystyreen) | 3.5 | 120 | €16,25 | €32,50 | . | Dakisolatie | Alle woningen
KA18196 | IsoBouw Systems | Slimfix Spoor-dakisolatie | EPS (Geëxpandeerde polystyreen) | 3.5 | 105 | €16,25 | €32,50 | . | Dakisolatie | Alle woningen
KA18726 | Gutex | Thermoflex dakisolatie | WF (Houtvezels) | 3.5 | 140 | €16,25 | €32,50 | €5,00 | Dakisolatie | Alle woningen
KA29141 | Métisse | RRT Métisse - dak | Katoen | 3.5 | 145 | €16,25 | €32,50 | €5,00 | Dakisolatie | Alle woningen
KA21632 | Isobooster | Isobooster7 -dak (onder houten dakbalken) *BCRG | Reflecterende folie | 3.5 | 130 | €16,25 | €32,50 | . | Dakisolatie | Alle woningen
KA20110 | FALK | 1100 TR3+ -dakisolatie | PIR (Polyisocyanuraat plaat) | 3.5 | 80 | €16,25 | €32,50 | . | Dakisolatie | Alle woningen
KA21631 | Isobooster | Isobooster7 -dak (tussen gordingen) *BCRG | Reflecterende folie | 3.5 | 130 | €16,25 | €32,50 | . | Dakisolatie | Alle woningen
KA29124 | Pro Suber (ACI) | PSQ4 - dakisolatie | ICB (Geëxpandeerde kurk) | 3.5 | 151 | €16,25 | €32,50 | €5,00 | Dakisolatie | Alle woningen
KA19851 | HISFA | EPS 60 SE -dakisolatie | EPS (Geëxpandeerde polystyreen) | 3.5 | 140 | €16,25 | €32,50 | . | Dakisolatie | Alle woningen
KA21616 | Thermo Hanf | Combi Jute - Dakisolatie | Hennepvezel | 3.5 | 140 | €16,25 | €32,50 | €5,00 | Dakisolatie | Alle woningen
KA29076 | Petralana | Petralight - dakisolatie | MWR (Steenwol) | 3.5 | 130 | €16,25 | €32,50 | . | Dakisolatie | Alle woningen
KA31351 | Optimum Isolatie | BR-110 - Dakisolatie B.1 - 150 mm | Reflecterende folie | 3.5 | 150 | €16,25 | €32,50 | . | Dakisolatie | Alle woningen
KA18194 | IsoBouw Systems | Slimfix-dakisolatie | EPS (Geëxpandeerde polystyreen) | 3.5 | 105 | €16,25 | €32,50 | . | Dakisolatie | Alle woningen
KA21457 | ArcelorMittal Construction | Maukatherm iQ+ dakisolation | PIR (Polyisocyanuraat plaat) | 3.5 | 70 | €16,25 | €32,50 | . | Dakisolatie | Alle woningen
KA29070 | Pro Suber (ACI) | PS-QGR - dak | ICB (Geëxpandeerde kurk) | 3.5 | 144 | €16,25 | €32,50 | €5,00 | Dakisolatie | Alle woningen
KA18721 | Gutex | Thermofibre dak | WF (Houtvezels) | 3.5 | 140 | €16,25 | €32,50 | €5,00 | Dakisolatie | Alle woningen
KA19736 | Unilin Insulation | Usystem Roof OS 4,0/4,7/5,0/6,3 | PIR (Polyisocyanuraat plaat) | 3.5 | 94 | €16,25 | €32,50 | . | Dakisolatie | Alle woningen
KA18327 | Recticel | Eurothane G - dakisolatie | PIR (Polyisocyanuraat plaat) | 3.5 | 77 | €16,25 | €32,50 | . | Dakisolatie | Alle woningen
KA29066 | InSus | InSuStucco - dak | PIR (Polyisocyanuraat plaat) | 3.5 | 80 | €16,25 | €32,50 | . | Dakisolatie | Alle woningen
KA29061 | PIF Isolatiefolie | PIF DAK 35 - dakisolatie *BCRG | Reflecterende folie | 3.5 | 105 | €16,25 | €32,50 | . | Dakisolatie | Alle woningen
KA18456 | Plixxent | PLIXXOPOL SF 640100 / PLIXXONAT N102 - dak | PUR (Polyurethaan gespoten met HFO) | 3.5 | 80 | €16,25 | €32,50 | . | Dakisolatie | Alle woningen
KA20164 | Kingspan Isolatiepanelen | KS1000 SRW golfdakpaneel -dakisolatie | PIR (Polyisocyanuraat plaat) | 3.5 | 80 | €16,25 | €32,50 | . | Dakisolatie | Alle woningen
KA18720 | Gutex | Multitherm dak | WF (Houtvezels) | 3.5 | 140 | €16,25 | €32,50 | . | Dakisolatie | Alle woningen
KA29057 | Basf | PU SPRAYFOAM - dak | PUR (Polyurethaan gespoten met HFO) | 3.5 | 90 | €16,25 | €32,50 | . | Dakisolatie | Alle woningen
KA21444 | Basf | Elastospray LWP 1672/20 -dakisolatie | PUR (Polyurethaan gespoten met HFO) | 3.5 | 95 | €16,25 | €32,50 | . | Dakisolatie | Alle woningen
KA22641 | STEICO | flex 036 - Dakisolatie | WF (Houtvezels) | 3.5 | 126 | €16,25 | €32,50 | €5,00 | Dakisolatie | Alle woningen
KA21440 | DUOFOR | DuoFoil Seal 45 2x onder en tussen balken hellend dak *BCRG | Reflecterende folie | 3.5 | 225 | €16,25 | €32,50 | . | Dakisolatie | Alle woningen
KA21439 | DUOFOR | DuoFoil Seal 45 1 laag onder balkconstructie plat dak *BCRG | Reflecterende folie | 3.5 | 284,5 | €16,25 | €32,50 | . | Dakisolatie | Alle woningen
KA21437 | DUOFOR | DuoFoil Bubble 7,5mm + Riet 285mm *BCRG | Combinatie | 3.5 | 463 | €16,25 | €32,50 | . | Dakisolatie | Alle woningen
KA28948 | Bioblow | Inblaasstro - dak | Overige | 3.5 | 147 | €16,25 | €32,50 | €5,00 | Dakisolatie | Alle woningen
KA21436 | DUOFOR | DuoFoil Seal 90mm + Riet 285mm *BCRG | Combinatie | 3.5 | 449,5 | €16,25 | €32,50 | . | Dakisolatie | Alle woningen
KA21435 | DUOFOR | DuoFoil Seal 45mm + Riet 285mm *BCRG | Combinatie | 3.5 | 474,5 | €16,25 | €32,50 | . | Dakisolatie | Alle woningen
KA31731 | Thermo bubble | Thermo bubble classic - Dak | Bubbelfolie LDPE en aluminium PET folie | 3.5 | 108 | €16,25 | €32,50 | . | Dakisolatie | Alle woningen
KA18124 | Kingspan Unidek | Unidek Reno Dek-dakisolatie | EPS (Geëxpandeerde polystyreen) | 3.5 | 106 | €16,25 | €32,50 | . | Dakisolatie | Alle woningen
KA21434 | Technisol | Purfect RWF/HFO+ dakisolatie | PUR (Polyurethaan gespoten met HFO) | 3.5 | 80 | €16,25 | €32,50 | . | Dakisolatie | Alle woningen
KA28905 | Isover | Mupan 32 - dak | MWG (Glaswol) | 3.5 | 112 | €16,25 | €32,50 | . | Dakisolatie | Alle woningen
KA18080 | Kingspan Insulation | Therma TM TF70 - dakisolatie | PIR (Polyisocyanuraat plaat) | 3.5 | 77 | €16,25 | €32,50 | . | Dakisolatie | Alle woningen
KA28899 | Isover | Protect BSP 35 - dak | MWR (Steenwol) | 3.5 | 130 | €16,25 | €32,50 | . | Dakisolatie | Alle woningen
KA20819 | Knauf Insulation | Ultracoustic -dakisolatie | MWG (Glaswol) | 3.5 | 130 | €16,25 | €32,50 | . | Dakisolatie | Alle woningen
KA19854 | HISFA | EPS 100 SE -dakisolatie | EPS (Geëxpandeerde polystyreen) | 3.5 | 130 | €16,25 | €32,50 | . | Dakisolatie | Alle woningen
KA18101 | Kingspan Insulation | ThermaTM TP10 Renova - dakisolatie | PIR (Polyisocyanuraat plaat) | 3.5 | 77 | €16,25 | €32,50 | . | Dakisolatie | Alle woningen
KA21419 | KEMISOL | EPS 100 SE -dakisolatie | EPS (Geëxpandeerde polystyreen) | 3.5 | 110 | €16,25 | €32,50 | . | Dakisolatie | Alle woningen
KA18408 | Easycell/Conspec | Easycell - dakisolatie | LFCI (Cellulose) | 3.5 | 133 | €16,25 | €32,50 | €5,00 | Dakisolatie | Alle woningen
KA18150 | Saint Gobain Isover | Mupan plus-dakisolatie | MWG (Glaswol) | 3.5 | 120 | €16,25 | €32,50 | . | Dakisolatie | Alle woningen
KA28772 | Folisol BV | Biofoil/Folisol - Onder hellend dak (folie tussen gordingen) | Overige | 3.5 | 110 | €16,25 | €32,50 | . | Dakisolatie | Alle woningen
KA18709 | Thermofloc | Thermofloc / Greenfloc F dakisolatie | LFCI (Cellulose) | 3.5 | 140 | €16,25 | €32,50 | €5,00 | Dakisolatie | Alle woningen
KA28766 | Isolatie Makers | ISOBUBBLE 120 | Reflecterende folie | 3.5 | 115 | €16,25 | €32,50 | . | Dakisolatie | Alle woningen
KA18463 | Rockwool | Rockroof Flexi Plus | MWR (Steenwol) | 3.5 | 120 | €16,25 | €32,50 | . | Dakisolatie | Alle woningen
KA25274 | Swisspor | SwissporPIR Alu - dakolatie | PIR (Polyisocyanuraat plaat) | 3.5 | 77 | €16,25 | €32,50 | . | Dakisolatie | Alle woningen
KA28761 | Skytech Isolatie | Skytech Pro XL X2, XL 50, Mineralewol met niet geventi spouw | Combinatie | 3.5 | 294 | €16,25 | €32,50 | . | Dakisolatie | Alle woningen
KA27983 | Recticel | Powerwall - dakisolatie | PIR (Polyisocyanuraat plaat) | 3.5 | 77 | €16,25 | €32,50 | . | Dakisolatie | Alle woningen
KA30369 | Actis | Triso Bardage - dak | Reflecterende folie | 3.5 | 125 | €16,25 | €32,50 | . | Dakisolatie | Alle woningen
KA18315 | IsoBouw Systems | SlimFix Reno+ | EPS (Geëxpandeerde polystyreen) | 3.5 | 107 | €16,25 | €32,50 | . | Dakisolatie | Alle woningen
KA18314 | IsoBouw Systems | SlimFix RenoTwin | EPS (Geëxpandeerde polystyreen) | 3.5 | 97 | €16,25 | €32,50 | . | Dakisolatie | Alle woningen
KA21402 | Nestaan Holland | Nestaan S09 -dakisolatie | PUR (Polyurethaan plaat) | 3.5 | 123 | €16,25 | €32,50 | . | Dakisolatie | Alle woningen
KA28730 | Rotaflex | KP 03 - dak | MWG (Glaswol) | 3.5 | 120 | €16,25 | €32,50 | . | Dakisolatie | Alle woningen
KA28727 | Rotaflex | TP 01 - dak | MWG (Glaswol) | 3.5 | 140 | €16,25 | €32,50 | . | Dakisolatie | Alle woningen
KA31768 | Nordic-Foam | NORDIC LIGHT 8 ELITE - dakisolatie | PUR (Polyurethaan plaat) | 3.5 | 135 | €16,25 | €32,50 | . | Dakisolatie | Alle woningen
KA28720 | Rotaflex | Uni-plaat - dak | MWG (Glaswol) | 3.5 | 140 | €16,25 | €32,50 | . | Dakisolatie | Alle woningen
KA22746 | Superfoil | SF19+ op balklaag onder Riet schoefdak *BCRG | Reflecterende folie | 3.5 | 348 | €16,25 | €32,50 | . | Dakisolatie | Alle woningen
KA21359 | Holcim Solutions and Products EMEA | ISOGARD AK-RF -dakisolatie | PIR (Polyisocyanuraat plaat) | 3.5 | 80 | €16,25 | €32,50 | . | Dakisolatie | Alle woningen
KA22747 | Superfoil | SF40 op balklaag onder Riet schroefdak *BCRG | Reflecterende folie | 3.5 | 368 | €16,25 | €32,50 | . | Dakisolatie | Alle woningen
KA30481 | Rotaflex | PDL 01 - dak | MWG (Glaswol) | 3.5 | 140 | €16,25 | €32,50 | . | Dakisolatie | Alle woningen
KA28560 | Polar insulation | Polarfoam 0251 - dak | PUR (Polyurethaan plaat) | 3.5 | 135 | €16,25 | €32,50 | . | Dakisolatie | Alle woningen
KA21352 | PCC PRODEX | Ekoprodur S10-HP - dakisolatie | PUR (Polyurethaan gespoten met HFO) | 3.5 | 140 | €16,25 | €32,50 | . | Dakisolatie | Alle woningen
KA28553 | Dewin Isolatie | Dewin OSBPIR paneel - dak | PIR (Polyisocyanuraat plaat) | 3.5 | 100 | €16,25 | €32,50 | . | Dakisolatie | Alle woningen
KA28551 | Dewin Isolatie | Dewin PlexPIR© paneel - dak | PIR (Polyisocyanuraat plaat) | 3.5 | 100 | €16,25 | €32,50 | . | Dakisolatie | Alle woningen
KA18698 | Tecnopol | Tecnofoam G2040 HFO -dak | PUR (Polyurethaan gespoten met HFO) | 3.5 | 90 | €16,25 | €32,50 | . | Dakisolatie | Alle woningen
KA21347 | PCC PRODEX | Ekoprodur S11E-Max -dakisolatie | PUR (Polyurethaan gespoten met HFO) | 3.5 | 140 | €16,25 | €32,50 | . | Dakisolatie | Alle woningen
KA28540 | CircuFloc kartonwol | kartonwol Niet-constructief - dak | Papier voor karton | 3.5 | 133 | €16,25 | €32,50 | €5,00 | Dakisolatie | Alle woningen
KA28539 | CircuFloc kartonwol | kartonwol Constructief - dak | Papier voor karton | 3.5 | 133 | €16,25 | €32,50 | €5,00 | Dakisolatie | Alle woningen
KA18311 | Isovlas | Vlaswol PL140 en hoger -dakisolatie | Vlaswol | 3.5 | 140 | €16,25 | €32,50 | €5,00 | Dakisolatie | Alle woningen
KA28516 | PIF Isolatiefolie | PIF ROOF Isofast 35 en hoger - mét afwerking *BCRG | Reflecterende folie | 3.5 | 105 | €16,25 | €32,50 | . | Dakisolatie | Alle woningen
KA18695 | Tecnopol | Tecnofoam G2008 -dak | PUR (Polyurethaan gespoten met HFO) | 3.5 | 140 | €16,25 | €32,50 | . | Dakisolatie | Alle woningen
KA28514 | PIF Isolatiefolie | PIF ROOF 35 en hoger - dakisolatie *BCRG | Reflecterende folie | 3.5 | 105 | €16,25 | €32,50 | . | Dakisolatie | Alle woningen
KA28512 | Soprema | PAVATEXTIL P - PAVATEXTIL R - dak | Katoen | 3.5 | 137 | €16,25 | €32,50 | . | Dakisolatie | Alle woningen
KA21262 | Linzmeier | Linitherm PAL 022 -dakisolatie | PUR (Polyurethaan plaat) | 3.5 | 80 | €16,25 | €32,50 | . | Dakisolatie | Alle woningen
KA28500 | Isolatienoord | PIR+Agnes - dak | PIR (Polyisocyanuraat plaat) | 3.5 | 120 | €16,25 | €32,50 | . | Dakisolatie | Alle woningen
KA28499 | Isolatienoord | PIR+Fermacell binnenzijde - dak | PIR (Polyisocyanuraat plaat) | 3.5 | 120 | €16,25 | €32,50 | . | Dakisolatie | Alle woningen
KA19329 | Pavatex | Pavaflex -dakisolatie | WF (Houtvezels) | 3.5 | 140 | €16,25 | €32,50 | . | Dakisolatie | Alle woningen
KA18511 | Saint Gobain Isover | Systemroll 400 - dak | MWG (Glaswol) | 3.5 | 140 | €16,25 | €32,50 | . | Dakisolatie | Alle woningen
KA28496 | Isolatienoord | PIR+GIPS binnenzijde - dak | PIR (Polyisocyanuraat plaat) | 3.5 | 120 | €16,25 | €32,50 | . | Dakisolatie | Alle woningen
KA25704 | Recticel | Eurothane Silver Impact - dakisolatie | PIR (Polyisocyanuraat plaat) | 3.5 | 77 | €16,25 | €32,50 | . | Dakisolatie | Alle woningen
KA19328 | Pavatex | Isolair -dakisolatie | WF (Houtvezels) | 3.5 | 160 | €16,25 | €32,50 | €5,00 | Dakisolatie | Alle woningen
KA28487 | Hardeman BV | 1150-WV-SW - dak | PIR (Polyisocyanuraat plaat) | 3.5 | 80 | €16,25 | €32,50 | . | Dakisolatie | Alle woningen
KA24402 | VOLCALIS | EASYROLL - dakisolatie | MWG (Glaswol) | 3.5 | 140 | €16,25 | €32,50 | . | Dakisolatie | Alle woningen
KA21094 | Soprema | XPS 700 -dakisolatie | XPS (Geëxtrudeerde polystyreen) | 3.5 | 140 | €16,25 | €32,50 | . | Dakisolatie | Alle woningen
KA21091 | Soprema | XPS 500 -dakisolatie | XPS (Geëxtrudeerde polystyreen) | 3.5 | 140 | €16,25 | €32,50 | . | Dakisolatie | Alle woningen
KA18065 | Kingspan Insulation | Therma TR27 - dakisolatie | PIR (Polyisocyanuraat plaat) | 3.5 | 91 | €16,25 | €32,50 | . | Dakisolatie | Alle woningen
KA18186 | IsoBouw Systems | EPS HR (-Grijs- ThermoTop HR, ThermoTop CTG)-dakisolatie | EPS (Geëxpandeerde polystyreen) | 3.5 | 110 | €16,25 | €32,50 | . | Dakisolatie | Alle woningen
KA21089 | Soprema | XPS CR -dakisolatie | XPS (Geëxtrudeerde polystyreen) | 3.5 | 140 | €16,25 | €32,50 | . | Dakisolatie | Alle woningen
KA18545 | Saint Gobain Isover | Isocomfort 32 -dak | MWG (Glaswol) | 3.5 | 120 | €16,25 | €32,50 | . | Dakisolatie | Alle woningen
KA20506 | Kingspan Unidek | Unidek Aero Light type 4.0 en hoger -dakisolatie | EPS (Geëxpandeerde polystyreen) | 3.5 | 139 | €16,25 | €32,50 | . | Dakisolatie | Alle woningen
KA28468 | IDELCO Insulation | UNIVERSAL - dak | PIR (Polyisocyanuraat plaat) | 3.5 | 77 | €16,25 | €32,50 | . | Dakisolatie | Alle woningen
KA28467 | IDELCO Insulation | I SARKING LAM | PIR (Polyisocyanuraat plaat) | 3.5 | 77 | €16,25 | €32,50 | . | Dakisolatie | Alle woningen
KA28466 | IDELCO Insulation | I ROOF LAM - dak | PIR (Polyisocyanuraat plaat) | 3.5 | 77 | €16,25 | €32,50 | . | Dakisolatie | Alle woningen
KA18546 | Saint Gobain Isover | Comfortpanel -dak | MWG (Glaswol) | 3.5 | 120 | €16,25 | €32,50 | . | Dakisolatie | Alle woningen
KA27191 | ArcelorMittal Construction | Ondatherm T- dakisolatie | PIR (Polyisocyanuraat plaat) | 3.5 | 80 | €16,25 | €32,50 | . | Dakisolatie | Alle woningen
KA19330 | Pavatex | Pavatex Plus -dakisolatie | WF (Houtvezels) | 3.5 | 140 | €16,25 | €32,50 | . | Dakisolatie | Alle woningen
KA18602 | Foamglas | READY (BLOCK) T3+ -dak | CG (Cellulair glas) | 3.5 | 130 | €16,25 | €32,50 | . | Dakisolatie | Alle woningen
KA28396 | Nestaan Holland | Arvenol S08 - dak | PUR (Polyurethaan gespoten open cel) | 3.5 | 125 | €16,25 | €32,50 | . | Dakisolatie | Alle woningen
KA18547 | Saint Gobain Isover | Isover Isolatieplaat -dak | MWG (Glaswol) | 3.5 | 130 | €16,25 | €32,50 | . | Dakisolatie | Alle woningen
KA28395 | Nestaan Holland | Nestaan PIR35I - dak | PIR (Polyisocyanuraat plaat) | 3.5 | 95 | €16,25 | €32,50 | . | Dakisolatie | Alle woningen
KA27987 | Recticel | Powerroof Max- dakisolatie | PIR (Polyisocyanuraat plaat) | 3.5 | 77 | €16,25 | €32,50 | . | Dakisolatie | Alle woningen
KA28390 | Nestaan Holland | Arvenol SQ28 - dak | PUR (Polyurethaan gespoten met HFO) | 3.5 | 95 | €16,25 | €32,50 | . | Dakisolatie | Alle woningen
KA18409 | Bauder | BauderPIR M/MF - dak | PIR (Polyisocyanuraat plaat) | 3.5 | 100 | €16,25 | €32,50 | . | Dakisolatie | Alle woningen
KA18306 | Kingspan Isolatiepanelen | KS 1000 KingZip IP dakpaneel | PIR (Polyisocyanuraat plaat) | 3.5 | 90 | €16,25 | €32,50 | . | Dakisolatie | Alle woningen
KA21043 | Soprema | Sis Reve -dakisolatie | PIR (Polyisocyanuraat plaat) | 3.5 | 80 | €16,25 | €32,50 | . | Dakisolatie | Alle woningen
KA18593 | Soprema | Sopratherm Alu -dakisolatie | PUR (Polyurethaan plaat) | 3.5 | 80 | €16,25 | €32,50 | . | Dakisolatie | Alle woningen
KA28176 | IsoBouw Systems | Slimfix RenoPro | EPS (Geëxpandeerde polystyreen) | 3.5 | 142 | €16,25 | €32,50 | . | Dakisolatie | Alle woningen
KA28169 | Knauf Insulation | CLIMOWOOL DF1, CLIMOWOOL DF1 H, CLIMOWOOL DF1 DUO - dak | MWG (Glaswol) | 3.5 | 137 | €16,25 | €32,50 | . | Dakisolatie | Alle woningen
KA28133 | GreenInclusive | Hempwool dak isolatie | Hennepvezel | 3.5 | 140 | €16,25 | €32,50 | €5,00 | Dakisolatie | Alle woningen
KA19857 | HISFA | EPS 150 SE -dakisolatie | EPS (Geëxpandeerde polystyreen) | 3.5 | 130 | €16,25 | €32,50 | . | Dakisolatie | Alle woningen
KA32317 | Knauf Insulation | WOOD Flex 036 - Dakisolatie | WF (Houtvezels) | 3.5 | 130 | €16,25 | €32,50 | . | Dakisolatie | Alle woningen
KA31970 | BEWI-IsoBouw | PowerTop Eco 30 | EPS (Geëxpandeerde polystyreen) | 3.5 | 115 | €16,25 | €32,50 | . | Dakisolatie | Alle woningen
KA18095 | Kingspan Insulation | Therma TT46 - dakisolatie | PIR (Polyisocyanuraat plaat) | 3.5 | 77 | €16,25 | €32,50 | . | Dakisolatie | Alle woningen
KA27258 | Gamma | MW-EN13162-T2 - dakisolatie | MWR (Steenwol) | 3.5 | 140 | €16,25 | €32,50 | . | Dakisolatie | Alle woningen
KA21009 | Steinbacher | Steinothan 106- PU Hartschaum-MLV -dakisolatie | PIR (Polyisocyanuraat plaat) | 3.5 | 80 | €16,25 | €32,50 | . | Dakisolatie | Alle woningen
KA19586 | IsoBouw Systems | PolyTop -dakisolatie | EPS (Geëxpandeerde polystyreen) | 3.5 | 126 | €16,25 | €32,50 | . | Dakisolatie | Alle woningen
KA28012 | Pavatex | Pavatherm - dak | WF (Houtvezels) | 3.5 | 140 | €16,25 | €32,50 | €5,00 | Dakisolatie | Alle woningen
KA20768 | Plixxent | PLIXXOPOL SF 640090 / PLIXXONAT N 102 -dakisolatie | PUR (Polyurethaan gespoten open cel) | 3.5 | 130 | €16,25 | €32,50 | . | Dakisolatie | Alle woningen
KA28010 | Soprema | Efyos Blue S - dak | PIR (Polyisocyanuraat plaat) | 3.5 | 80 | €16,25 | €32,50 | . | Dakisolatie | Alle woningen
KA18589 | ISOPROC | iQ3 cellulose -dak | LFCI (Cellulose) | 3.5 | 133 | €16,25 | €32,50 | €5,00 | Dakisolatie | Alle woningen
KA20860 | Soprema | XPS SL -dakisolatie | XPS (Geëxtrudeerde polystyreen) | 3.5 | 140 | €16,25 | €32,50 | . | Dakisolatie | Alle woningen
KA32091 | Pijlers | ATI Pro Basic dampdicht (dikte 45 mm) rieten schroefdak | Reflecterende folie | 3.5 | 313 | €16,25 | €32,50 | . | Dakisolatie | Alle woningen
KA27989 | Recticel | Powerwall - zolder-vlieringisolatie | PIR (Polyisocyanuraat plaat) | 3.5 | 77 | €16,25 | €32,50 | . | Dakisolatie | Alle woningen
KA20827 | Ursa | PURE FLOC KD | MWG (Glaswol) | 3.5 | 120 | €16,25 | €32,50 | . | Dakisolatie | Alle woningen
KA27986 | Recticel | Euroroof Max- dakisolatie | PIR (Polyisocyanuraat plaat) | 3.5 | 77 | €16,25 | €32,50 | . | Dakisolatie | Alle woningen
KA29764 | ISO-STROH | ISO-STROH inblaasstro - dak | Stro | 3.5 | 147 | €16,25 | €32,50 | €5,00 | Dakisolatie | Alle woningen
KA22676 | Hunton woodfiber | Nativo - Dakisolatie | Overige | 3.5 | 133 | €16,25 | €32,50 | . | Dakisolatie | Alle woningen
KA18410 | Bauder | BauderPIR X/XF ,B/BF en FA(TE) | PIR (Polyisocyanuraat plaat) | 3.5 | 80 | €16,25 | €32,50 | . | Dakisolatie | Alle woningen
KA27985 | Recticel | Euroroof - dakisolatie | PIR (Polyisocyanuraat plaat) | 3.5 | 77 | €16,25 | €32,50 | . | Dakisolatie | Alle woningen
KA27982 | Recticel | Powerboard White - dakisolatie | PIR (Polyisocyanuraat plaat) | 3.5 | 77 | €16,25 | €32,50 | . | Dakisolatie | Alle woningen
KA18086 | Kingspan Insulation | Therma TR24 - dakisolatie | PIR (Polyisocyanuraat plaat) | 3.5 | 91 | €16,25 | €32,50 | . | Dakisolatie | Alle woningen
KA27973 | Naturheld | Naturheld flex - dak | WF (Houtvezels) | 3.5 | 140 | €16,25 | €32,50 | . | Dakisolatie | Alle woningen
KA27972 | Kingspan Unidek | Unidek Reno Dekfolie RE - PUR-naad | EPS (Geëxpandeerde polystyreen) | 3.5 | 136 | €16,25 | €32,50 | . | Dakisolatie | Alle woningen
KA23179 | AKDAG | ROOFTOP - dakisolatie | MWR (Steenwol) | 3.5 | 140 | €16,25 | €32,50 | . | Dakisolatie | Alle woningen
KA27970 | Kingspan Unidek | Unidek Reno Dek Plus RE | EPS (Geëxpandeerde polystyreen) | 3.5 | 137 | €16,25 | €32,50 | . | Dakisolatie | Alle woningen
KA27969 | Kingspan Unidek | Unidek Reno Dek RE | EPS (Geëxpandeerde polystyreen) | 3.5 | 139 | €16,25 | €32,50 | . | Dakisolatie | Alle woningen
KA20818 | Knauf Insulation | Expert Hellend dak (LRR 035 ALUK FL) -dakisolatie | MWG (Glaswol) | 3.5 | 125 | €16,25 | €32,50 | . | Dakisolatie | Alle woningen
KA27959 | UltraPur | UltraPol RG 03/10 - dak | PUR (Polyurethaan plaat) | 3.5 | 135 | €16,25 | €32,50 | . | Dakisolatie | Alle woningen
KA31978 | IDELCO Insulation | I_CONC_KR - dak | PIR (Polyisocyanuraat plaat) | 3.5 | 77 | €16,25 | €32,50 | . | Dakisolatie | Alle woningen
KA20817 | Knauf Insulation | Ekoroll (LFR 040 ALUK FL) -dakisolatie | MWG (Glaswol) | 3.5 | 140 | €16,25 | €32,50 | . | Dakisolatie | Alle woningen
KA31567 | Saint Gobain Isover | Isover Isogro FLex - dak | Hennepvezel | 3.5 | 140 | €16,25 | €32,50 | €5,00 | Dakisolatie | Alle woningen
KA32157 | Optimum Isolatie | NB-50 binnenzijde + BR-55 buitenzijde | Reflecterende folie | 3.5 | 176 | €16,25 | €32,50 | . | Dakisolatie | Alle woningen
KA27942 | Kingspan Insulation | Kooltherm K10 -dakisolatie | PIR (Polyisocyanuraat plaat) | 3.5 | 77 | €16,25 | €32,50 | . | Dakisolatie | Alle woningen
KA18294 | Termokomfort Nederland | BioFoamPearls | EPS (Geëxpandeerde polystyreen) | 1.1 | 50 | €5,25 | €10,50 | . | Spouwmuurisolatie | Alle woningen
KA18292 | Supearl | SUPEARL+ | EPS (Geëxpandeerde polystyreen) | 1.1 | 40 | €5,25 | €10,50 | . | Spouwmuurisolatie | Alle woningen
KA18571 | Basf | Elastopor H 2401/1 -spouwmuur | PUR (Polyurethaan gespoten met HFO) | 1.1 | 43 | €5,25 | €10,50 | . | Spouwmuurisolatie | Alle woningen
KA18569 | Airofill | EPS spouwmuur - spouwmuurisolatie | EPS (Geëxpandeerde polystyreen) | 1.1 | 50 | €5,25 | €10,50 | . | Spouwmuurisolatie | Alle woningen
KA18273 | Saint Gobain Isover | Insulsafe Cavity - spouwmuur | MWG (Glaswol) | 1.1 | 40 | €5,25 | €10,50 | . | Spouwmuurisolatie | Alle woningen
KA18270 | Rockwool | Inblaaswol 002.005 - spouwmuurisolatie | MWR (Steenwol) | 1.1 | 50 | €5,25 | €10,50 | . | Spouwmuurisolatie | Alle woningen
KA20389 | DAWO P en P | Dawo Spouwparels | EPS (Geëxpandeerde polystyreen) | 1.1 | 50 | €5,25 | €10,50 | . | Spouwmuurisolatie | Alle woningen
KA20364 | Group Globe | THERMOMAXX -spouwmuurisolatie | EPS (Geëxpandeerde polystyreen) | 1.1 | 40 | €5,25 | €10,50 | . | Spouwmuurisolatie | Alle woningen
KA18135 | Knauf Insulation | Supafil Cavity Wall -spouwmuurisolatie | MWG (Glaswol) | 1.1 | 40 | €5,25 | €10,50 | . | Spouwmuurisolatie | Alle woningen
KA18460 | Plixxent | PLIXXOPOL RF 640070 / PLIXXONAT N102 - spouwmuur | PUR (Polyurethaan gespoten met HFO) | 1.1 | 40 | €5,25 | €10,50 | . | Spouwmuurisolatie | Alle woningen
KA20268 | Isolatie Centraal | CentraPearl -spouwmuurisolatie | EPS (Geëxpandeerde polystyreen) | 1.1 | 50 | €5,25 | €10,50 | . | Spouwmuurisolatie | Alle woningen
KA18431 | Isoplusparels | IsoPlusParel 13-spouwmuurisolatie | EPS (Geëxpandeerde polystyreen) | 1.1 | 40 | €5,25 | €10,50 | . | Spouwmuurisolatie | Alle woningen
KA18430 | Isoplusparels | IsoPlusParel 18- spouwmuurisolatie | EPS (Geëxpandeerde polystyreen) | 1.1 | 40 | €5,25 | €10,50 | . | Spouwmuurisolatie | Alle woningen
KA32194 | Termokomfort | BioXbeads® - spouwmuurisolatie - 50 mm | PLA - Suikerriet en Suikerbieten | 1.1 | 50 | €5,25 | €10,50 | €1,50 | Spouwmuurisolatie | Alle woningen
KA32170 | UniPearls | UniPearls® Nero™ Triple + - Spouwmuur Isolatie | EPS (Geëxpandeerde polystyreen) | 1.1 | 50 | €5,25 | €10,50 | . | Spouwmuurisolatie | Alle woningen
KA18417 | Icynene Europe | Icynene LD-C-50 H2Foam - spouwmuurisolatie | PUR (Polyurethaan gespoten met HFO) | 1.1 | 50 | €5,25 | €10,50 | . | Spouwmuurisolatie | Alle woningen
KA25701 | Airofill | Airofill Supreme Insulation - spouwmuurisolatie | Minerale basis | 1.1 | 31 | €5,25 | €10,50 | . | Spouwmuurisolatie | Alle woningen
KA23271 | Isovalue | valuepearls - spouwmuurisolatie | EPS (Geëxpandeerde polystyreen) | 1.1 | 50 | €5,25 | €10,50 | . | Spouwmuurisolatie | Alle woningen
KA30971 | Purios | Purios HOS, | PUR (Polyurethaan gespoten met HFO) | 1.1 | 30 | €5,25 | €10,50 | . | Spouwmuurisolatie | Alle woningen
KA32150 | Bioparels.nl | Bioparels® spouwmuurisolatie | PLA - Suikerriet en Suikerbieten | 1.1 | 60 | €5,25 | €10,50 | €1,50 | Spouwmuurisolatie | Alle woningen
KA32612 | AMORIM | Kurk granulaat 2-4 - spouw | ICB (Geëxpandeerde kurk) | 1.1 | 45 | €5,25 | €10,50 | . | Spouwmuurisolatie | Alle woningen
KA19322 | Pluimers Isolatie | Hr-Isoplus 35 | PUR (Polyurethaan gespoten met HFO) | 1.1 | 50 | €5,25 | €10,50 | . | Spouwmuurisolatie | Alle woningen
KA18378 | AddGreen Insulation | AddGreen Premium Insulation | EPS (Geëxpandeerde polystyreen) | 1.1 | 50 | €5,25 | €10,50 | . | Spouwmuurisolatie | Alle woningen
KA18374 | UniPearls | UniPearls Triple+ - Spouwmuur isolatie | EPS (Geëxpandeerde polystyreen) | 1.1 | 50 | €5,25 | €10,50 | . | Spouwmuurisolatie | Alle woningen
KA18874 | Comfort Company | Gebonden polystyreen parels (grijs) -spouw | EPS (Geëxpandeerde polystyreen) | 1.1 | 50 | €5,25 | €10,50 | . | Spouwmuurisolatie | Alle woningen
KA22396 | Termex | Termex Cellulose LFCI - Spouwmuurisolatie | LFCI (Cellulose) | 1.1 | 43 | €5,25 | €10,50 | . | Spouwmuurisolatie | Alle woningen
KA22218 | FTX 1 | FTX 1 - spouwmuur | Minerale basis | 1.1 | 40 | €5,25 | €10,50 | . | Spouwmuurisolatie | Alle woningen
KA18115 | Termokomfort Nederland | HR++Termoparels - spouwmuurisolatie | EPS (Geëxpandeerde polystyreen) | 1.1 | 50 | €5,25 | €10,50 | . | Spouwmuurisolatie | Alle woningen
KA18817 | Neopixels Insulation | Neopixels HR++ EPS parels en VP RD15-C | EPS (Geëxpandeerde polystyreen) | 1.1 | 40 | €5,25 | €10,50 | . | Spouwmuurisolatie | Alle woningen
KA18816 | Neopixels Insulation | Neopixels Premium HR Insulation en VP RD15-C | EPS (Geëxpandeerde polystyreen) | 1.1 | 40 | €5,25 | €10,50 | . | Spouwmuurisolatie | Alle woningen
KA18815 | Neopixels Insulation | Neopixels Premium HR Insulation en Neofixx WF | EPS (Geëxpandeerde polystyreen) | 1.1 | 40 | €5,25 | €10,50 | . | Spouwmuurisolatie | Alle woningen
KA21943 | BAQU | BAQU SLS20F - Spouwmuurisolatie | Minerale basis | 1.1 | 39 | €5,25 | €10,50 | . | Spouwmuurisolatie | Alle woningen
KA21902 | Pro Suber (ACI) | PS-QGR - spouwmuurisolatie | ICB (Geëxpandeerde kurk) | 1.1 | 46 | €5,25 | €10,50 | €1,50 | Spouwmuurisolatie | Alle woningen
KA21823 | Knauf Insulation | Supafil Cavity 033 | MWG (Glaswol) | 1.1 | 40 | €5,25 | €10,50 | . | Spouwmuurisolatie | Alle woningen
KA18326 | Van Nieuwpoort EPS | Plusparel HR++ -spouwmuurisolatie | EPS (Geëxpandeerde polystyreen) | 1.1 | 50 | €5,25 | €10,50 | . | Spouwmuurisolatie | Alle woningen
KA29049 | Neopixels Insulation | Neopixels Biobased (gebonden) - spouw | ICB (Geëxpandeerde kurk) | 1.1 | 40 | €5,25 | €10,50 | €1,50 | Spouwmuurisolatie | Alle woningen
KA28854 | Insu-Core | Insu-core | Minerale basis | 1.1 | 50 | €5,25 | €10,50 | . | Spouwmuurisolatie | Alle woningen
KA18708 | Kingspan Unidek | Parels (mini) -spouwmuur | EPS (Geëxpandeerde polystyreen) | 1.1 | 40 | €5,25 | €10,50 | . | Spouwmuurisolatie | Alle woningen
KA18704 | Technisol | Pur'fect Plus | PUR (Polyurethaan gespoten met HFO) | 1.1 | 45 | €5,25 | €10,50 | . | Spouwmuurisolatie | Alle woningen
KA28699 | Isopearls | Lambda reduction systems EPS - spouw | EPS (Geëxpandeerde polystyreen) | 1.1 | 40 | €5,25 | €10,50 | . | Spouwmuurisolatie | Alle woningen
KA18312 | IsoProfs | EPS-schuimparels K5 gebonden met bindmiddel op dispers | EPS (Geëxpandeerde polystyreen) | 1.1 | 50 | €5,25 | €10,50 | . | Spouwmuurisolatie | Alle woningen
KA18308 | Pluimers Isolatie | HR IsoPearl | EPS (Geëxpandeerde polystyreen) | 1.1 | 50 | €5,25 | €10,50 | . | Spouwmuurisolatie | Alle woningen
KA18307 | Pluimers Isolatie | HR IsoWool | MWG (Glaswol) | 1.1 | 50 | €5,25 | €10,50 | . | Spouwmuurisolatie | Alle woningen
KA21071 | Rockwool | Rockfit Fulfill -spouwmuurisolatie | MWR (Steenwol) | 1.1 | 40 | €5,25 | €10,50 | . | Spouwmuurisolatie | Alle woningen
KA23076 | Isobouw | Ecocons - Spouwmuurisolatie | EPS (Geëxpandeerde polystyreen) | 1.1 | 40 | €5,25 | €10,50 | . | Spouwmuurisolatie | Alle woningen
KA27997 | Parelfabriek | Excellent Triple Plus | EPS (Geëxpandeerde polystyreen) | 1.1 | 50 | €5,25 | €10,50 | . | Spouwmuurisolatie | Alle woningen
KA18381 | AddGreen Insulation | Gebonden AddGreen EPS parels | Combinatie | 1.1 | 50 | €5,25 | €10,50 | . | Spouwmuurisolatie | Alle woningen
KA18585 | EPS Parelfabriek B.V. | Ecoparel Triple Plus -spouwmuur | EPS (Geëxpandeerde polystyreen) | 1.1 | 45 | €5,25 | €10,50 | . | Spouwmuurisolatie | Alle woningen
KA20824 | Knauf Insulation | Supafil Cavity XL -spouwmuurisolatie | MWG (Glaswol) | 1.1 | 40 | €5,25 | €10,50 | . | Spouwmuurisolatie | Alle woningen
KA27978 | IsoTeam Bocholt | Aminotop++ | Minerale basis | 1.1 | 37 | €5,25 | €10,50 | . | Spouwmuurisolatie | Alle woningen
KA18583 | Ursa | Pure Floc | MWG (Glaswol) | 1.1 | 37 | €5,25 | €10,50 | . | Spouwmuurisolatie | Alle woningen
KA18179 | IsoBouw Systems | EPS 150 SE-vloerisolatie | EPS (Geëxpandeerde polystyreen) | 3.5 | 115 | €5,50 | €11,00 | . | Vloerisolatie | Alle woningen
KA18577 | Knauf Insulation | MW35 -vloerisolatie | MWG (Glaswol) | 3.5 | 125 | €5,50 | €11,00 | . | Vloerisolatie | Alle woningen
KA20808 | Isolco BV | Sterfoam 300 -vloerisolatie | XPS (Geëxtrudeerde polystyreen) | 3.5 | 125 | €5,50 | €11,00 | . | Vloerisolatie | Alle woningen
KA18573 | Basf | Elastopor H 1701/21 -vloer | PUR (Polyurethaan plaat) | 3.5 | 135 | €5,50 | €11,00 | . | Vloerisolatie | Alle woningen
KA18572 | Basf | Elastospray LWP 1672/1/I -vloer | PUR (Polyurethaan gespoten met HFO) | 3.5 | 95 | €5,50 | €11,00 | . | Vloerisolatie | Alle woningen
KA20784 | Ursa | URSACOUSTIC -vloerisolatie | MWG (Glaswol) | 3.5 | 150 | €5,50 | €11,00 | . | Vloerisolatie | Alle woningen
KA20783 | Ursa | FRAMETEC 37 -vloerisolatie | MWG (Glaswol) | 3.5 | 130 | €5,50 | €11,00 | . | Vloerisolatie | Alle woningen
KA20782 | Ursa | FRAMETEC 35 -vloerisolatie | MWG (Glaswol) | 3.5 | 140 | €5,50 | €11,00 | . | Vloerisolatie | Alle woningen
KA20781 | Ursa | FRAMETEC 32 -vloerisolatie | MWG (Glaswol) | 3.5 | 120 | €5,50 | €11,00 | . | Vloerisolatie | Alle woningen
KA27555 | Kingspan Insulation | Kooltherm K12 - vloerisolatie | Resol hardschuim | 3.5 | 80 | €5,50 | €11,00 | . | Vloerisolatie | Alle woningen
KA27550 | Verbo | schuimbeton type 500 zonder dampremmende laag | Schuimbeton | 3.5 | 700 | €5,50 | €11,00 | . | Vloerisolatie | Alle woningen
KA18284 | Stertekt | MLPIR in 1,0/1,5/3,0mm vezel, deklaag 25 of 20mm - vloer | Combinatie | 3.5 | 90 | €5,50 | €11,00 | . | Vloerisolatie | Alle woningen
KA27549 | Verbo | schuimbeton type 500 met dampremmende laag | Schuimbeton | 3.5 | 600 | €5,50 | €11,00 | . | Vloerisolatie | Alle woningen
KA27538 | Bull Schuimbeton | Bull-600 - vloerisolatie | Schuimbeton | 3.5 | 475 | €5,50 | €11,00 | . | Vloerisolatie | Alle woningen
KA27534 | Faber Celbeton | Schuimbeton CB 450 | Schuimbeton | 3.5 | 420 | €5,50 | €11,00 | . | Vloerisolatie | Alle woningen
KA27527 | Kingspan Insulation | HemKor Pure - vloerisolatie | Hennepvezel | 3.5 | 151 | €5,50 | €11,00 | . | Vloerisolatie | Alle woningen
KA27519 | DAWO Oost | EPS 200 wit/grijs - vloerisolatie | EPS (Geëxpandeerde polystyreen) | 3.5 | 119 | €5,50 | €11,00 | . | Vloerisolatie | Alle woningen
KA27518 | DAWO Oost | EPS 150 wit/grijs - vloerisolatie | EPS (Geëxpandeerde polystyreen) | 3.5 | 123 | €5,50 | €11,00 | . | Vloerisolatie | Alle woningen
KA27517 | DAWO Oost | EPS 100 wit/grijs - vloerisolatie | EPS (Geëxpandeerde polystyreen) | 3.5 | 126 | €5,50 | €11,00 | . | Vloerisolatie | Alle woningen
KA20772 | Swisspor | SwissporPIR KAL -vloerisolatie | PUR (Polyurethaan plaat) | 3.5 | 80 | €5,50 | €11,00 | . | Vloerisolatie | Alle woningen
KA27516 | Van Nieuwpoort EPS | EPS 200 SE -Vloerisolatie | EPS (Geëxpandeerde polystyreen) | 3.5 | 116 | €5,50 | €11,00 | . | Vloerisolatie | Alle woningen
KA27267 | AMORIM | Kurk isolatie - vloer | ICB (Geëxpandeerde kurk) | 3.5 | 137 | €5,50 | €11,00 | . | Vloerisolatie | Alle woningen
KA20738 | Isofolie | Iso 60 of hoger -vloerisolatie *BCRG | Reflecterende folie | 3.5 | 110 | €5,50 | €11,00 | . | Vloerisolatie | Alle woningen
KA27245 | Isolena | Optimal - vloerisolatie | Schapenwol | 3.5 | 140 | €5,50 | €11,00 | €2,00 | Vloerisolatie | Alle woningen
KA18140 | Comfort Company | Gebonden polystyreen parels (grijs)-vloerisolatie | EPS (Geëxpandeerde polystyreen) | 3.5 | 160 | €5,50 | €11,00 | . | Vloerisolatie | Alle woningen
KA20654 | Tonzon | 4 reflecterende horizontale vloerfolies *BCRG | Reflecterende folie | 3.5 | 150 | €5,50 | €11,00 | . | Vloerisolatie | Alle woningen
KA27226 | Ursa | FRAMETEC 38 - vloerisolatie | MWG (Glaswol) | 3.5 | 140 | €5,50 | €11,00 | . | Vloerisolatie | Alle woningen
KA18176 | IsoBouw Systems | EPS 100 SE-vloerisolatie | EPS (Geëxpandeerde polystyreen) | 3.5 | 125 | €5,50 | €11,00 | . | Vloerisolatie | Alle woningen
KA20627 | Holcim Solutions and Products EMEA | RESISTA AK-FL vloerisolatie | PIR (Polyisocyanuraat plaat) | 3.5 | 80 | €5,50 | €11,00 | . | Vloerisolatie | Alle woningen
KA27197 | Pro Suber (ACI) | PS-Q1 - vloer | ICB (Geëxpandeerde kurk) | 3.5 | 140 | €5,50 | €11,00 | €2,00 | Vloerisolatie | Alle woningen
KA20617 | Jackon insulation | Jackodur KF 300 standaard -vloerisolatie | XPS (Geëxtrudeerde polystyreen) | 3.5 | 140 | €5,50 | €11,00 | . | Vloerisolatie | Alle woningen
KA27136 | Dun Agro | Dun Agro hennep isolatiemat - Vloer | Hennepvezel | 3.5 | 140 | €5,50 | €11,00 | €2,00 | Vloerisolatie | Alle woningen
KA20504 | Ursa | XPS N-III-L -vloerisolatie | XPS (Geëxtrudeerde polystyreen) | 3.5 | 120 | €5,50 | €11,00 | . | Vloerisolatie | Alle woningen
KA27053 | SYSTEMHOUSE | SYSTOSPRAY US466NB vloer | PUR (Polyurethaan gespoten met HFO) | 3.5 | 95 | €5,50 | €11,00 | . | Vloerisolatie | Alle woningen
KA26835 | VOLCALIS | Easy Roll Alu Kraft - vloer | MWG (Glaswol) | 3.5 | 140 | €5,50 | €11,00 | . | Vloerisolatie | Alle woningen
KA26833 | VOLCALIS | Easy Roll Kraft Paper - vloer | MWG (Glaswol) | 3.5 | 140 | €5,50 | €11,00 | . | Vloerisolatie | Alle woningen
KA18266 | Rockwool | Rockroof Sidefix,Sidefix Base, Sidefix Plus -v | MWR (Steenwol) | 3.5 | 140 | €5,50 | €11,00 | . | Vloerisolatie | Alle woningen
KA18471 | Rockwool | Rockwool Rockfit Premium (Silver) (Next) - vloer | MWR (Steenwol) | 3.5 | 120 | €5,50 | €11,00 | . | Vloerisolatie | Alle woningen
KA20492 | Havebo | Combinatievloer 600, BETONNEN LIGGERS type 3.7 en hoger | EPS (Geëxpandeerde polystyreen) | 3.5 | 241 | €5,50 | €11,00 | . | Vloerisolatie | Alle woningen
KA18137 | Knauf Insulation | Supafil Timber Frame -vloerisolatie | MWG (Glaswol) | 3.5 | 120 | €5,50 | €11,00 | . | Vloerisolatie | Alle woningen
KA20434 | Hordijk | Ankerplaat EPS 100 -vloerisolatie | EPS (Geëxpandeerde polystyreen) | 3.5 | 130 | €5,50 | €11,00 | . | Vloerisolatie | Alle woningen
KA26023 | VBI | EPS60/38-SE wit type K/KL/KS200, K260, KVU32 - vloerisolatie | EPS (Geëxpandeerde polystyreen) | 3.5 | 140 | €5,50 | €11,00 | . | Vloerisolatie | Alle woningen
KA18467 | Rockwool | RockFloor Therm - vloer | MWR (Steenwol) | 3.5 | 140 | €5,50 | €11,00 | . | Vloerisolatie | Alle woningen
KA20383 | Abriso-Jiffy | Styrisol -vloerisolatie | EPS (Geëxpandeerde polystyreen) | 3.5 | 125 | €5,50 | €11,00 | . | Vloerisolatie | Alle woningen
KA18173 | IsoBouw Systems | EPS 80 SE-vloerisolatie | EPS (Geëxpandeerde polystyreen) | 3.5 | 125 | €5,50 | €11,00 | . | Vloerisolatie | Alle woningen
KA20104 | Kingspan Insulation | Kooltherm K10 - vloerisolatie | Resol hardschuim | 3.5 | 80 | €5,50 | €11,00 | . | Vloerisolatie | Alle woningen
KA20361 | Technisol | Purfect RWF/HFO+ vloerisolatie | PUR (Polyurethaan gespoten met HFO) | 3.5 | 80 | €5,50 | €11,00 | . | Vloerisolatie | Alle woningen
KA18258 | Rockwool | RockSono Base(Next),Vario(Next),RockRoof Flexi (Next) -vloer | MWR (Steenwol) | 3.5 | 140 | €5,50 | €11,00 | . | Vloerisolatie | Alle woningen
KA20358 | Soprema | Efigreen Alu+ -Vloerisolatie | PIR (Polyisocyanuraat plaat) | 3.5 | 80 | €5,50 | €11,00 | . | Vloerisolatie | Alle woningen
KA20313 | Basf | Styrodur 3000 CS -vloerisolatie | XPS (Geëxtrudeerde polystyreen) | 3.5 | 120 | €5,50 | €11,00 | . | Vloerisolatie | Alle woningen
KA18459 | Plixxent | PLIXXOPOL SF 640100 / PLIXXONAT N102 - vloer | PUR (Polyurethaan gespoten met HFO) | 3.5 | 80 | €5,50 | €11,00 | . | Vloerisolatie | Alle woningen
KA18133 | Kingspan Unidek | Unidek Platinum EPS 60 - vloerisolatie | EPS (Geëxpandeerde polystyreen) | 3.5 | 120 | €5,50 | €11,00 | . | Vloerisolatie | Alle woningen
KA20267 | Soprema | Sopratherm Alu -vloerisolatie | PUR (Polyurethaan plaat) | 3.5 | 80 | €5,50 | €11,00 | . | Vloerisolatie | Alle woningen
KA18249 | Rockwool | RockFloor Base, Solid, Extra - vloer | MWR (Steenwol) | 3.5 | 130 | €5,50 | €11,00 | . | Vloerisolatie | Alle woningen
KA32058 | ReflexEco | ReflexEco -vloer (steenachtige bgg-vloer en 50 mm luchtspouw | Reflecterende folie | 3.5 | 100 | €5,50 | €11,00 | . | Vloerisolatie | Alle woningen
KA26423 | Climacell | Climacell 'S'- vloerisolatie | LFCI (Cellulose) | 3.5 | 140 | €5,50 | €11,00 | . | Vloerisolatie | Alle woningen
KA26258 | Neopixels Insulation | Neopixels Easy Sheets Floor Insulation | EPS (Geëxpandeerde polystyreen) | 3.5 | 120 | €5,50 | €11,00 | . | Vloerisolatie | Alle woningen
KA26257 | Neopixels Insulation | Neopixels Easy Inserts Floor Insulation | EPS (Geëxpandeerde polystyreen) | 3.5 | 120 | €5,50 | €11,00 | . | Vloerisolatie | Alle woningen
KA18170 | Saint Gobain Isover | Mupan, Isocomfort 35, Systemroll 700-vloer | MWG (Glaswol) | 3.5 | 130 | €5,50 | €11,00 | . | Vloerisolatie | Alle woningen
KA18435 | Compofloor | Compofloor prefab renovatievloer met EPS vulling | EPS (Geëxpandeerde polystyreen) | 3.5 | 180 | €5,50 | €11,00 | . | Vloerisolatie | Alle woningen
KA26216 | Plixxent | PLIXXOPOL SF 640200 - vloerisolatie | PUR (Polyurethaan gespoten met HFO) | 3.5 | 88 | €5,50 | €11,00 | . | Vloerisolatie | Alle woningen
KA26030 | VBI | EPS200/33-SE wit - vloerisolatie | EPS (Geëxpandeerde polystyreen) | 3.5 | 120 | €5,50 | €11,00 | . | Vloerisolatie | Alle woningen
KA32613 | AMORIM | Kurk granulaat 4-15 -vloer | ICB (Geëxpandeerde kurk) | 3.5 | 144 | €5,50 | €11,00 | . | Vloerisolatie | Alle woningen
KA26029 | VBI | EPS150/30-SE grijs - vloerisolatie | EPS (Geëxpandeerde polystyreen) | 3.5 | 110 | €5,50 | €11,00 | . | Vloerisolatie | Alle woningen
KA32598 | DKS Foil | 55 ProSeal Houten vloer (hermetisch afgesloten) *BCRG | Reflecterende folie | 3.5 | 60 | €5,50 | €11,00 | . | Vloerisolatie | Alle woningen
KA26027 | VBI | EPS100/31-SE grijs - vloerisolatie | EPS (Geëxpandeerde polystyreen) | 3.5 | 110 | €5,50 | €11,00 | . | Vloerisolatie | Alle woningen
KA32458 | GVA Isolatiebeton B.V. | GVA Lite | Schuimbeton | 3.5 | 329 | €5,50 | €11,00 | . | Vloerisolatie | Alle woningen
KA26026 | VBI | EPS100/36-SE wit - vloerisolatie | EPS (Geëxpandeerde polystyreen) | 3.5 | 130 | €5,50 | €11,00 | . | Vloerisolatie | Alle woningen
KA26025 | VBI | EPS60/31-SE grijs - vloerisolatie | EPS (Geëxpandeerde polystyreen) | 3.5 | 110 | €5,50 | €11,00 | . | Vloerisolatie | Alle woningen
KA26024 | VBI | EPS60/33-SE grijs - vloerisolatie | EPS (Geëxpandeerde polystyreen) | 3.5 | 120 | €5,50 | €11,00 | . | Vloerisolatie | Alle woningen
KA32448 | Knauf Insulation | Naturoll 031 - Vloer | MWG (Glaswol) | 3.5 | 109 | €5,50 | €11,00 | . | Vloerisolatie | Alle woningen
KA20097 | Isohemp | Hennepblok -vloerisolatie | Hennepvezel | 3.5 | 250 | €5,50 | €11,00 | . | Vloerisolatie | Alle woningen
KA32319 | Knauf Insulation | WOOD Flex 036 - Vloerisolatie | WF (Houtvezels) | 3.5 | 130 | €5,50 | €11,00 | . | Vloerisolatie | Alle woningen
KA25335 | NIBleek | Schuimbeton NIB Thermo *BCRG - vloerisolatie | Schuimbeton | 3.5 | 385 | €5,50 | €11,00 | . | Vloerisolatie | Alle woningen
KA20091 | ISOCELL | CELLULOSE ISOCELL -vloerisolatie | LFCI (Cellulose) | 3.5 | 130 | €5,50 | €11,00 | €2,00 | Vloerisolatie | Alle woningen
KA25787 | Havebo | Casettevloer 250 - vloerisolatie | EPS (Geëxpandeerde polystyreen) | 3.5 | 250 | €5,50 | €11,00 | . | Vloerisolatie | Alle woningen
KA25786 | Havebo | Casettevloer 200 - vloerisolatie | EPS (Geëxpandeerde polystyreen) | 3.5 | 200 | €5,50 | €11,00 | . | Vloerisolatie | Alle woningen
KA32281 | Beriso | Beriso® PIR + Houtwolcement - 115 mm - gevel | PIR (Polyisocyanuraat plaat) | 3.5 | 115 | €5,50 | €11,00 | . | Vloerisolatie | Alle woningen
KA23201 | DAWO Oost | EPS 80 wit/grijs - vloerisolatie | EPS (Geëxpandeerde polystyreen) | 3.5 | 126 | €5,50 | €11,00 | . | Vloerisolatie | Alle woningen
KA20038 | DUOFOR | COMBIFOR FLEX | EPS (Geëxpandeerde polystyreen) | 3.5 | 210 | €5,50 | €11,00 | . | Vloerisolatie | Alle woningen
KA25768 | termPIR | termPIR AL - vloerisolatie | PIR (Polyisocyanuraat plaat) | 3.5 | 80 | €5,50 | €11,00 | . | Vloerisolatie | Alle woningen
KA20037 | DUOFOR | COMBIFOR FIX | EPS (Geëxpandeerde polystyreen) | 3.5 | 270 | €5,50 | €11,00 | . | Vloerisolatie | Alle woningen
KA25716 | Knauf Insulation | Supafil Timber Frame 033 - vloerisolatie | MWG (Glaswol) | 3.5 | 116 | €5,50 | €11,00 | . | Vloerisolatie | Alle woningen
KA20019 | va-q-tec | va-q-vip F-4 -vloerisolatie | Vacuüm | 3.5 | 25 | €5,50 | €11,00 | . | Vloerisolatie | Alle woningen
KA25711 | Recticel | Eurowall Impact- vloerisolatie | PIR (Polyisocyanuraat plaat) | 3.5 | 77 | €5,50 | €11,00 | . | Vloerisolatie | Alle woningen
KA18418 | Icynene Europe | Icynene LD-C-50 H2Foam - vloerisolatie | PUR (Polyurethaan gespoten met HFO) | 3.5 | 135 | €5,50 | €11,00 | . | Vloerisolatie | Alle woningen
KA25707 | Recticel | Eurothane Silver Impact - vloerisolatie | PIR (Polyisocyanuraat plaat) | 3.5 | 77 | €5,50 | €11,00 | . | Vloerisolatie | Alle woningen
KA19900 | Kingspan Insulation | Kooltherm K3 -vloerisolatie | Resol hardschuim | 3.5 | 70 | €5,50 | €11,00 | . | Vloerisolatie | Alle woningen
KA18239 | Rockwool | RockSono Solid (Next) - vloerisolatie | MWR (Steenwol) | 3.5 | 130 | €5,50 | €11,00 | . | Vloerisolatie | Alle woningen
KA32149 | Huntsman Building Solutions | HEATLOK SHIELD - Vloerisolatie | WW (Houtwol) | 3.5 | 130 | €5,50 | €11,00 | . | Vloerisolatie | Alle woningen
KA25700 | Airofill | Vloer op zand - vloerisolatie | PUR (Polyurethaan gespoten met HFO) | 3.5 | 200 | €5,50 | €11,00 | . | Vloerisolatie | Alle woningen
KA32093 | Pijlers | ATI Pro Basic dampdicht (dikte 45 mm) stene - vloer | Reflecterende folie | 3.5 | 95 | €5,50 | €11,00 | . | Vloerisolatie | Alle woningen
KA18167 | Saint Gobain Isover | Sonepanel, Systemroll 400-vloerisolatie | MWG (Glaswol) | 3.5 | 130 | €5,50 | €11,00 | . | Vloerisolatie | Alle woningen
KA32092 | Pijlers | ATI Pro Basic dampdicht (dikte 45 mm) hout - vloer | Reflecterende folie | 3.5 | 205 | €5,50 | €11,00 | . | Vloerisolatie | Alle woningen
KA32089 | Pijlers | ATI Pro Bardage dampdicht (dikte 80 mm) hout - vloer | Reflecterende folie | 3.5 | 240 | €5,50 | €11,00 | . | Vloerisolatie | Alle woningen
KA18414 | Bluedec | Bluedec - vloerisolatie | Overige | 3.5 | 50 | €5,50 | €11,00 | . | Vloerisolatie | Alle woningen
KA32087 | Pijlers | ATI Pro Excellence dampdicht (dikte 90 mm) stenen - vloer | Reflecterende folie | 3.5 | 140 | €5,50 | €11,00 | . | Vloerisolatie | Alle woningen
KA32086 | Pijlers | ATI Pro Excellence dampdicht (dikte 90 mm) houten - vloer | Reflecterende folie | 3.5 | 250 | €5,50 | €11,00 | . | Vloerisolatie | Alle woningen
KA25349 | InSus | InSuFloor XL - vloerisolatie | PIR (Polyisocyanuraat plaat) | 3.5 | 80 | €5,50 | €11,00 | . | Vloerisolatie | Alle woningen
KA32083 | Pijlers | ATI Pro Nemesis dampdicht (dikte 110 mm) steen - vloer | Reflecterende folie | 3.5 | 160 | €5,50 | €11,00 | . | Vloerisolatie | Alle woningen
KA25348 | InSus | InSuFloor - vloerisolatie | PIR (Polyisocyanuraat plaat) | 3.5 | 80 | €5,50 | €11,00 | . | Vloerisolatie | Alle woningen
KA32082 | Pijlers | ATI Pro Nemesis dampdicht (dikte 110 mm) hout - vloer | Reflecterende folie | 3.5 | 270 | €5,50 | €11,00 | . | Vloerisolatie | Alle woningen
KA32062 | Lelie Isolatiemortel BV | Lelie Isolatiemortel (incl. Bodemfolie) | Isolatiemortel | 3.5 | 151 | €5,50 | €11,00 | . | Vloerisolatie | Alle woningen
KA32060 | ReflexEco | ReflexEco -vloer (tussen houten balken, folie op vloer) *BCR | Reflecterende folie | 3.5 | 120 | €5,50 | €11,00 | . | Vloerisolatie | Alle woningen
KA32059 | ReflexEco | ReflexEco -vloer (tussen houten balken) *BCRG | Reflecterende folie | 3.5 | 150 | €5,50 | €11,00 | . | Vloerisolatie | Alle woningen
KA32057 | ReflexEco | ReflexEco -vloer (steenachtige bgg-vloer) *BCRG | Reflecterende folie | 3.5 | 50 | €5,50 | €11,00 | . | Vloerisolatie | Alle woningen
KA32056 | ReflexEco | ReflexEco -vloer (onder houten balken, folie op vloer) *BCRG | Reflecterende folie | 3.5 | 50 | €5,50 | €11,00 | . | Vloerisolatie | Alle woningen
KA32055 | ReflexEco | ReflexEco -vloer (onder houten balken en 50 mm luchtspouw) * | Reflecterende folie | 3.5 | 110 | €5,50 | €11,00 | . | Vloerisolatie | Alle woningen
KA19865 | SYSTEMHOUSE | SYSTOSPRAY 460NB | PUR (Polyurethaan gespoten met HFO) | 3.5 | 95 | €5,50 | €11,00 | . | Vloerisolatie | Alle woningen
KA32054 | ReflexEco | ReflexEco -vloer (onder houten balken) *BCRG | Reflecterende folie | 3.5 | 80 | €5,50 | €11,00 | . | Vloerisolatie | Alle woningen
KA19862 | HISFA | EPS 200 SE -vloerisolatie | EPS (Geëxpandeerde polystyreen) | 3.5 | 120 | €5,50 | €11,00 | . | Vloerisolatie | Alle woningen
KA24478 | Hectar Funderingstechniek | Hectar EPS 200 vloerplaten - vloerisolatie | EPS (Geëxpandeerde polystyreen) | 3.5 | 119 | €5,50 | €11,00 | . | Vloerisolatie | Alle woningen
KA24477 | Hectar Funderingstechniek | Hectar EPS 150 vloerplaten - vloerisolatie | EPS (Geëxpandeerde polystyreen) | 3.5 | 119 | €5,50 | €11,00 | . | Vloerisolatie | Alle woningen
KA24476 | Hectar Funderingstechniek | Hectar EPS 100 vloerplaten - vloerisolatie | EPS (Geëxpandeerde polystyreen) | 3.5 | 126 | €5,50 | €11,00 | . | Vloerisolatie | Alle woningen
KA19859 | HISFA | EPS 150 SE -vloerisolatie | EPS (Geëxpandeerde polystyreen) | 3.5 | 130 | €5,50 | €11,00 | . | Vloerisolatie | Alle woningen
KA24426 | HISFA | EPS 120/030 - vloerisolatie | EPS (Geëxpandeerde polystyreen) | 3.5 | 110 | €5,50 | €11,00 | . | Vloerisolatie | Alle woningen
KA18233 | Rockwool | RockFit Duo (Next) - vloerisolatie | MWR (Steenwol) | 3.5 | 120 | €5,50 | €11,00 | . | Vloerisolatie | Alle woningen
KA24425 | HISFA | EPS 100/030 - vloerisolatie | EPS (Geëxpandeerde polystyreen) | 3.5 | 110 | €5,50 | €11,00 | . | Vloerisolatie | Alle woningen
KA31946 | Thermo bubble | Thermo bubble recycle - Vloer steen | Bubbelfolie LDPE en aluminium PET folie | 3.5 | 36 | €5,50 | €11,00 | . | Vloerisolatie | Alle woningen
KA24419 | Kingspan Unidek | Unidek EPS 200 – vloerisolatie | EPS (Geëxpandeerde polystyreen) | 3.5 | 120 | €5,50 | €11,00 | . | Vloerisolatie | Alle woningen
KA31770 | Nordic-Foam | NORDIC LIGHT 8 ELITE - Vloerisolatie | PUR (Polyurethaan plaat) | 3.5 | 135 | €5,50 | €11,00 | . | Vloerisolatie | Alle woningen
KA19856 | HISFA | EPS 100 SE -vloerisolatie | EPS (Geëxpandeerde polystyreen) | 3.5 | 130 | €5,50 | €11,00 | . | Vloerisolatie | Alle woningen
KA31765 | Isopact vloerisolatie | Isopact 150 met folie en met 30 mm EPS | Combinatie | 3.5 | 189 | €5,50 | €11,00 | . | Vloerisolatie | Alle woningen
KA31737 | Thermo bubble | Thermo bubble recycle - Vloer hout | Bubbelfolie LDPE en aluminium PET folie | 3.5 | 36 | €5,50 | €11,00 | . | Vloerisolatie | Alle woningen
KA31734 | Thermo bubble | Thermo bubble classic - Vloer steen | Bubbelfolie LDPE en aluminium PET folie | 3.5 | 36 | €5,50 | €11,00 | . | Vloerisolatie | Alle woningen
KA31733 | Thermo bubble | Thermo bubble classic - Vloer hout | Bubbelfolie LDPE en aluminium PET folie | 3.5 | 36 | €5,50 | €11,00 | . | Vloerisolatie | Alle woningen
KA24381 | STEICO | flex 036 - Vloerisolatie | WF (Houtvezels) | 3.5 | 126 | €5,50 | €11,00 | €2,00 | Vloerisolatie | Alle woningen
KA23381 | Van Nieuwpoort EPS | EPS 150 SE - Vloerisolatie | EPS (Geëxpandeerde polystyreen) | 3.5 | 119 | €5,50 | €11,00 | . | Vloerisolatie | Alle woningen
KA23380 | Van Nieuwpoort EPS | EPS 100 SE - vloerisolatie | EPS (Geëxpandeerde polystyreen) | 3.5 | 126 | €5,50 | €11,00 | . | Vloerisolatie | Alle woningen
KA23377 | ISODEC | EPS 60 SE - vloerisolatie | EPS (Geëxpandeerde polystyreen) | 3.5 | 140 | €5,50 | €11,00 | . | Vloerisolatie | Alle woningen
KA23374 | ISODEC | EPS 60 LL - vloerisolatie | EPS (Geëxpandeerde polystyreen) | 3.5 | 110 | €5,50 | €11,00 | . | Vloerisolatie | Alle woningen
KA31601 | Isovlas | Isovlas PN 130 - vloer | Vlaswol | 3.5 | 130 | €5,50 | €11,00 | €2,00 | Vloerisolatie | Alle woningen
KA23371 | ISODEC | EPS 100 LL - vloerisolatie | EPS (Geëxpandeerde polystyreen) | 3.5 | 110 | €5,50 | €11,00 | . | Vloerisolatie | Alle woningen
KA31570 | Saint Gobain Isover | Isover Isogro FLex - vloer | Hennepvezel | 3.5 | 140 | €5,50 | €11,00 | €2,00 | Vloerisolatie | Alle woningen
KA23332 | Unilin Insulation | Utherm Floor LE 80/100/120/140/160 | PIR (Polyisocyanuraat plaat) | 3.5 | 77 | €5,50 | €11,00 | . | Vloerisolatie | Alle woningen
KA31566 | Folisol BV | Biofoil/Foliso - vloer (hout hermetisch afgesloten spouw) | Overige | 3.5 | 180 | €5,50 | €11,00 | . | Vloerisolatie | Alle woningen
KA31452 | Soprema | SOPRAXPS 500 SL ES _ VLoerisolatie |  | 3.5 | 140 | €5,50 | €11,00 | . | Vloerisolatie | Alle woningen
KA18404 | Dewin Isolatie | Dk-akoestische kombiplaten icm Steenwol isolatie - vloer | MWR (Steenwol) | 3.5 | 120 | €5,50 | €11,00 | . | Vloerisolatie | Alle woningen
KA31450 | Soprema | SOPRAXPS 300 SE ES - Vloerisolatie |  | 3.5 | 140 | €5,50 | €11,00 | . | Vloerisolatie | Alle woningen
KA31152 | Briev | BRIEV tweelaagssysteem - steen | Combinatie | 3.5 | 145 | €5,50 | €11,00 | . | Vloerisolatie | Alle woningen
KA31448 | Soprema | SOPRAXPS 300 SL ES - Vloerisolatie |  | 3.5 | 140 | €5,50 | €11,00 | . | Vloerisolatie | Alle woningen
KA31447 | Soprema | SOPRAXPS 500 SL ES - Vloerisolatie |  | 3.5 | 140 | €5,50 | €11,00 | . | Vloerisolatie | Alle woningen
KA31440 | Soprema | PAVAWOOD FIBRE - Zolder Vliering |  | 3.5 | 140 | €5,50 | €11,00 | . | Vloerisolatie | Alle woningen
KA31439 | Soprema | PAVAWOOD FIBRE - Vloerisolatie |  | 3.5 | 140 | €5,50 | €11,00 | . | Vloerisolatie | Alle woningen
KA18228 | Knauf Insulation | Acoustifit -vloerisolatie | MWG (Glaswol) | 3.5 | 130 | €5,50 | €11,00 | . | Vloerisolatie | Alle woningen
KA31434 | Soprema | UNIVERCELL - Vloerisolatie |  | 3.5 | 160 | €5,50 | €11,00 | . | Vloerisolatie | Alle woningen
KA18402 | Dewin Isolatie | Dk-akoestische kombiplaten icm Resolisolatie - vloer | Overige | 3.5 | 80 | €5,50 | €11,00 | . | Vloerisolatie | Alle woningen
KA31431 | Soprema | PAVAFLEX CONFORT 036 - Vloerisolatie |  | 3.5 | 140 | €5,50 | €11,00 | . | Vloerisolatie | Alle woningen
KA18122 | Kingspan Unidek | Unidek EPS 60 - vloerisolatie | EPS (Geëxpandeerde polystyreen) | 3.5 | 140 | €5,50 | €11,00 | . | Vloerisolatie | Alle woningen
KA18400 | Dewin Isolatie | Dk-akoestische kombiplaten icm PIR 2 x alu cac - vloer | PIR (Polyisocyanuraat plaat) | 3.5 | 80 | €5,50 | €11,00 | . | Vloerisolatie | Alle woningen
KA19611 | Havebo | Combinatievloer 480, BETONNEN LIGGERS type 3,7 en hoger | EPS (Geëxpandeerde polystyreen) | 3.5 | 246 | €5,50 | €11,00 | . | Vloerisolatie | Alle woningen
KA31268 | UniPearls | Unipearls XXL - vloerisolatie | EPS (Geëxpandeerde polystyreen) | 3.5 | 119 | €5,50 | €11,00 | . | Vloerisolatie | Alle woningen
KA26028 | VBI | EPS150/34-SE wit - vloerisolatie | EPS (Geëxpandeerde polystyreen) | 3.5 | 120 | €5,50 | €11,00 | . | Vloerisolatie | Alle woningen
KA23250 | ABC Vloeivloeren | ABC Schuimbeton - Vloerisolatie | Schuimbeton | 3.5 | 420 | €5,50 | €11,00 | . | Vloerisolatie | Alle woningen
KA31155 | Frinsu®+ | Frinsu®-isolatiemortel+ |  | 3.5 | 179 | €5,50 | €11,00 | . | Vloerisolatie | Alle woningen
KA18396 | Dewin Isolatie | DK-DEWIN FERMAPIR - vloer | PIR (Polyisocyanuraat plaat) | 3.5 | 80 | €5,50 | €11,00 | . | Vloerisolatie | Alle woningen
KA31154 | Briev | BRIEV drielaagssysteem - steen | Combinatie | 3.5 | 140 | €5,50 | €11,00 | . | Vloerisolatie | Alle woningen
KA31153 | Briev | BRIEV drielaagssysteem - hout | Combinatie | 3.5 | 210 | €5,50 | €11,00 | . | Vloerisolatie | Alle woningen
KA31151 | Briev | BRIEV tweelaagssysteem - hout | Combinatie | 3.5 | 180 | €5,50 | €11,00 | . | Vloerisolatie | Alle woningen
KA23238 | Recticel | Eurowall - vloerisolatie | PIR (Polyisocyanuraat plaat) | 3.5 | 77 | €5,50 | €11,00 | . | Vloerisolatie | Alle woningen
KA31148 | CaNaDry | CaNaDry - Vloer |  | 3.5 | 197 | €5,50 | €11,00 | . | Vloerisolatie | Alle woningen
KA31146 | Multilayer isolatie folie | Multilayer-isolatie folie 50- vloer (steen) met spouw 50mm |  | 3.5 | 100 | €5,50 | €11,00 | . | Vloerisolatie | Alle woningen
KA18395 | Dewin Isolatie | DK-DEWIN GIPSPIR - vloer | PIR (Polyisocyanuraat plaat) | 3.5 | 80 | €5,50 | €11,00 | . | Vloerisolatie | Alle woningen
KA31145 | Multilayer isolatie folie | Multilayer-isolatie folie 50- vloer (hout) met spouw 160mm |  | 3.5 | 210 | €5,50 | €11,00 | . | Vloerisolatie | Alle woningen
KA23233 | Recticel | Deck-VQ - vloerisolatie | Vacuüm | 3.5 | 40 | €5,50 | €11,00 | . | Vloerisolatie | Alle woningen
KA31133 | Greenager+ CFC Lite | CFC Lite |  | 3.5 | 373 | €5,50 | €11,00 | . | Vloerisolatie | Alle woningen
KA18225 | Knauf Insulation | Naturoll 037-vloerisolatie | MWG (Glaswol) | 3.5 | 130 | €5,50 | €11,00 | . | Vloerisolatie | Alle woningen
KA23229 | Recticel | Eurothane Silver - vloerisolatie | PIR (Polyisocyanuraat plaat) | 3.5 | 77 | €5,50 | €11,00 | . | Vloerisolatie | Alle woningen
KA31095 | Isopact vloerisolatie | Isopact 250 | Overige | 3.5 | 150 | €5,50 | €11,00 | . | Vloerisolatie | Alle woningen
KA19463 | Ravago Building Solutions | Ravatherm XPS 500 SL -vloerisolatie | XPS (Geëxtrudeerde polystyreen) | 3.5 | 140 | €5,50 | €11,00 | . | Vloerisolatie | Alle woningen
KA19462 | Ravago Building Solutions | Ravatherm XPS PLUS 300 SL -vloerisolatie | XPS (Geëxtrudeerde polystyreen) | 3.5 | 100 | €5,50 | €11,00 | . | Vloerisolatie | Alle woningen
KA19461 | Ravago Building Solutions | Ravatherm XPS 300 SL -vloerisolatie | XPS (Geëxtrudeerde polystyreen) | 3.5 | 120 | €5,50 | €11,00 | . | Vloerisolatie | Alle woningen
KA30999 | IsoBouw Systems | EPS 60 SE- vloerisolatie |  | 3.5 | 135 | €5,50 | €11,00 | . | Vloerisolatie | Alle woningen
KA30998 | IsoBouw Systems | EPS HR 60 SE - vloerisolatie |  | 3.5 | 110 | €5,50 | €11,00 | . | Vloerisolatie | Alle woningen
KA30986 | PIF Isolatiefolie | PIF Biobased FLOOR 35 en hoger-HOUT hermetisch afgesl 52/212 | Reflecterende folie | 3.5 | 212 | €5,50 | €11,00 | €2,00 | Vloerisolatie | Alle woningen
KA30985 | PIF Isolatiefolie | PIF Biobased FLOOR 45 en hoger-HOUT niet hermetisch 82/242 | Reflecterende folie | 3.5 | 242 | €5,50 | €11,00 | €2,00 | Vloerisolatie | Alle woningen
KA23200 | DAWO-EPS BV | EPS 150 Grijs - vloerisolatie | EPS (Geëxpandeerde polystyreen) | 3.5 | 109 | €5,50 | €11,00 | . | Vloerisolatie | Alle woningen
KA30984 | PIF Isolatiefolie | PIF Biobased FLOOR 35 en hoger - BETON vloer 52/102 | Reflecterende folie | 3.5 | 102 | €5,50 | €11,00 | €2,00 | Vloerisolatie | Alle woningen
KA23199 | DAWO-EPS BV | EPS 100 Grijs vloerisolatie | EPS (Geëxpandeerde polystyreen) | 3.5 | 109 | €5,50 | €11,00 | . | Vloerisolatie | Alle woningen
KA30981 | Kingspan Insulation | Therma TA42 - vloer | PIR (Polyisocyanuraat plaat) | 3.5 | 77 | €5,50 | €11,00 | . | Vloerisolatie | Alle woningen
KA23198 | DAWO-EPS BV | EPS 80 Grijs - vloerisolatie | EPS (Geëxpandeerde polystyreen) | 3.5 | 109 | €5,50 | €11,00 | . | Vloerisolatie | Alle woningen
KA30972 | Van Berlo Concrete Eps | Van Berlo Concrete-Eps (Aermix) | Schuimbeton | 3.5 | 140 | €5,50 | €11,00 | . | Vloerisolatie | Alle woningen
KA23147 | Joris Ide | Thermano Roof - vloer | PIR (Polyisocyanuraat plaat) | 3.5 | 80 | €5,50 | €11,00 | . | Vloerisolatie | Alle woningen
KA30822 | ISO | Multi 21 - vloer | Reflecterende folie | 3.5 | 110 | €5,50 | €11,00 | . | Vloerisolatie | Alle woningen
KA30820 | REF Insulation® | REF Insulation hout hermetische niet afgesloten >= 80mm | Reflecterende folie | 3.5 | 240 | €5,50 | €11,00 | . | Vloerisolatie | Alle woningen
KA30819 | REF Insulation® | REF Insulation Betonvloer >= 60mm | Reflecterende folie | 3.5 | 210 | €5,50 | €11,00 | . | Vloerisolatie | Alle woningen
KA30818 | REF Insulation® | REF Insulation hout hermetische afgesloten >= 50mm | Reflecterende folie | 3.5 | 110 | €5,50 | €11,00 | . | Vloerisolatie | Alle woningen
KA30815 | Isopact vloerisolatie | Isopact 350 | Combinatie | 3.5 | 335 | €5,50 | €11,00 | . | Vloerisolatie | Alle woningen
KA30814 | PIF Isolatiefolie | PIF Thermofoil 15cm | Reflecterende folie | 3.5 | 150 | €5,50 | €11,00 | . | Vloerisolatie | Alle woningen
KA23075 | De Hoop Pekso | Combinatievloer RC Waarde 6,0 | EPS (Geëxpandeerde polystyreen) | 3.5 | 252 | €5,50 | €11,00 | . | Vloerisolatie | Alle woningen
KA18022 | Isofolie | Trifoil -vloerisolatie *BCRG | Reflecterende folie | 3.5 | 150 | €5,50 | €11,00 | . | Vloerisolatie | Alle woningen
KA23074 | De Hoop Pekso | Combinatievloer RC Waarde 5,0 | EPS (Geëxpandeerde polystyreen) | 3.5 | 232 | €5,50 | €11,00 | . | Vloerisolatie | Alle woningen
KA23073 | De Hoop Pekso | Combinatievloer RC Waarde 3,7 | EPS (Geëxpandeerde polystyreen) | 3.5 | 171 | €5,50 | €11,00 | . | Vloerisolatie | Alle woningen
KA18161 | Saint Gobain Isover | Mupan Facade-vloer | MWG (Glaswol) | 3.5 | 120 | €5,50 | €11,00 | . | Vloerisolatie | Alle woningen
KA30519 | Gutex | Thermofloor - vloer | WF (Houtvezels) | 3.5 | 140 | €5,50 | €11,00 | . | Vloerisolatie | Alle woningen
KA22852 | Synthesia Technology | Poliuretan Spray S-383 HFO - vloer | PUR (Polyurethaan gespoten met HFO) | 3.5 | 92 | €5,50 | €11,00 | . | Vloerisolatie | Alle woningen
KA22847 | Kok gietvloeren | Isocem Schuimbeton (Type 400) |  | 3.5 | 462 | €5,50 | €11,00 | . | Vloerisolatie | Alle woningen
KA18379 | AddGreen Insulation | AddGreen isoparels (in zakken geblazen, Miofol 170AG) | Combinatie | 3.5 | 130 | €5,50 | €11,00 | . | Vloerisolatie | Alle woningen
KA22841 | De Hoop Pekso | Ankerplaat EPS 300 - Vloerisolatie | EPS (Geëxpandeerde polystyreen) | 3.5 | 120 | €5,50 | €11,00 | . | Vloerisolatie | Alle woningen
KA18117 | Termokomfort Nederland | Gebonden HR++Termoparels - vloerisolatie | EPS (Geëxpandeerde polystyreen) | 3.5 | 150 | €5,50 | €11,00 | . | Vloerisolatie | Alle woningen
KA22776 | Rockwool | Rockroof Flexi Plus - Vloerisolatie | MWR (Steenwol) | 3.5 | 120 | €5,50 | €11,00 | . | Vloerisolatie | Alle woningen
KA32582 | DKS Foil | 55 ProSeal Steenachtige vloer *BCRG | Reflecterende folie | 3.5 | 60 | €5,50 | €11,00 | . | Vloerisolatie | Alle woningen
KA18221 | Knauf Insulation | Naturoll 035 -vloerisolatie | MWG (Glaswol) | 3.5 | 125 | €5,50 | €11,00 | . | Vloerisolatie | Alle woningen
KA18220 | Rockwool | Rockfit Mono (Next), Mono silver (Next) - vloerisolatie | MWR (Steenwol) | 3.5 | 120 | €5,50 | €11,00 | . | Vloerisolatie | Alle woningen
KA23242 | Recticel | Eurowall E - vloerisolatie | PIR (Polyisocyanuraat plaat) | 3.5 | 77 | €5,50 | €11,00 | . | Vloerisolatie | Alle woningen
KA18081 | Kingspan Insulation | Therma TM TF70 - vloerisolatie | PIR (Polyisocyanuraat plaat) | 3.5 | 77 | €5,50 | €11,00 | . | Vloerisolatie | Alle woningen
KA30493 | Gutex | Thermosafe WD - vloer | WF (Houtvezels) | 3.5 | 140 | €5,50 | €11,00 | . | Vloerisolatie | Alle woningen
KA30487 | Rotaflex | PDL 01 - vloer | MWG (Glaswol) | 3.5 | 140 | €5,50 | €11,00 | . | Vloerisolatie | Alle woningen
KA32090 | Pijlers | ATI Pro Bardage dampdicht (dikte 80 mm) stenen - vloer | Reflecterende folie | 3.5 | 130 | €5,50 | €11,00 | . | Vloerisolatie | Alle woningen
KA18875 | Foamtec | Quadfoam 500 -vloer | PUR (Polyurethaan gespoten met HFO) | 3.5 | 190 | €5,50 | €11,00 | . | Vloerisolatie | Alle woningen
KA23297 | Soudal | Soudafoam SPF W11- vloerisolatie | PUR (Polyurethaan gespoten met HFO) | 3.5 | 85 | €5,50 | €11,00 | . | Vloerisolatie | Alle woningen
KA30480 | Rotaflex | KP 03 - vloer | MWG (Glaswol) | 3.5 | 120 | €5,50 | €11,00 | . | Vloerisolatie | Alle woningen
KA30479 | Rotaflex | KP 02 - vloer | MWG (Glaswol) | 3.5 | 140 | €5,50 | €11,00 | . | Vloerisolatie | Alle woningen
KA30372 | Actis | Triso Bardage - vloer | Reflecterende folie | 3.5 | 125 | €5,50 | €11,00 | . | Vloerisolatie | Alle woningen
KA18862 | Faber Celbeton | Schuimbeton exclusief dampremmende laag | Schuimbeton | 3.5 | 553 | €5,50 | €11,00 | . | Vloerisolatie | Alle woningen
KA30371 | Actis | Triso Super 12 + - vloer | Reflecterende folie | 3.5 | 120 | €5,50 | €11,00 | . | Vloerisolatie | Alle woningen
KA30370 | Actis | Triso Super 7 - vloer | Reflecterende folie | 3.5 | 95 | €5,50 | €11,00 | . | Vloerisolatie | Alle woningen
KA18861 | Faber Celbeton | Schuimbeton inclusief dampremmende laag | Schuimbeton | 3.5 | 378 | €5,50 | €11,00 | . | Vloerisolatie | Alle woningen
KA18367 | Kingspan Unidek | Unidek Platinum EPS 100 - vloerisolatie | EPS (Geëxpandeerde polystyreen) | 3.5 | 110 | €5,50 | €11,00 | . | Vloerisolatie | Alle woningen
KA22677 | Hunton woodfiber | Nativo - Vloerisolatie | Overige | 3.5 | 133 | €5,50 | €11,00 | . | Vloerisolatie | Alle woningen
KA18855 | Vloer+ | Argex Thermovloer | Overige | 3.5 | 480 | €5,50 | €11,00 | . | Vloerisolatie | Alle woningen
KA30241 | Weiland vloeren | WHRM+ (cementgebonden EPS vloermortel) | Schuimbeton | 3.5 | 332 | €5,50 | €11,00 | . | Vloerisolatie | Alle woningen
KA30073 | PIF Isolatiefolie | PIF FLOOR 35 en hoger-HOUT hermetisch afgesl vloer 52/212 | Reflecterende folie | 3.5 | 212 | €5,50 | €11,00 | . | Vloerisolatie | Alle woningen
KA30072 | PIF Isolatiefolie | PIF FLOOR 45 en hoger-HOUT niet hermetisch 82/242 | Reflecterende folie | 3.5 | 242 | €5,50 | €11,00 | . | Vloerisolatie | Alle woningen
KA30067 | Stertekt | MavroMax | Overige | 3.5 | 125 | €5,50 | €11,00 | . | Vloerisolatie | Alle woningen
KA30065 | Stertekt | MLROCK A2 | Overige | 3.5 | 150 | €5,50 | €11,00 | . | Vloerisolatie | Alle woningen
KA18364 | Kingspan Unidek | Unidek Platinum EPS 80 - vloerisolatie | EPS (Geëxpandeerde polystyreen) | 3.5 | 110 | €5,50 | €11,00 | . | Vloerisolatie | Alle woningen
KA18835 | Nestaan Holland | SQ482-28 diffusie open -vloerisolatie | PUR (Polyurethaan gespoten met HFO) | 3.5 | 88 | €5,50 | €11,00 | . | Vloerisolatie | Alle woningen
KA22640 | PCC PRODEX | Ekoprodur S0331FL - Vloerisolatie | PUR (Polyurethaan gespoten met HFO) | 3.5 | 88 | €5,50 | €11,00 | . | Vloerisolatie | Alle woningen
KA22636 | PCC PRODEX | Ekoprodur S0330 - Vloerisolatie | PUR (Polyurethaan gespoten met HFO) | 3.5 | 88 | €5,50 | €11,00 | . | Vloerisolatie | Alle woningen
KA29903 | AVV Vloeren | Iso+ | Schuimbeton | 3.5 | 390 | €5,50 | €11,00 | . | Vloerisolatie | Alle woningen
KA22545 | Faber Celbeton | Isolite 75 - Vloerisolatie *BCRG | Schuimbeton | 3.5 | 330 | €5,50 | €11,00 | . | Vloerisolatie | Alle woningen
KA29886 | ISO | Multi 13 - vloer | Reflecterende folie | 3.5 | 148,5 | €5,50 | €11,00 | . | Vloerisolatie | Alle woningen
KA22037 | Saint Gobain Isover | Renopan - Vloerisolatie | MWG (Glaswol) | 3.5 | 140 | €5,50 | €11,00 | . | Vloerisolatie | Alle woningen
KA18216 | Knauf Insulation | Naturoll 032 -vloerisolatie | MWG (Glaswol) | 3.5 | 115 | €5,50 | €11,00 | . | Vloerisolatie | Alle woningen
KA29813 | Joris Ide | JI Thermano - vloer | PIR (Polyisocyanuraat plaat) | 3.5 | 80 | €5,50 | €11,00 | . | Vloerisolatie | Alle woningen
KA29808 | IDELCO Insulation | BLUE PIR UNIVERSAL - vloer | PIR (Polyisocyanuraat plaat) | 3.5 | 77 | €5,50 | €11,00 | . | Vloerisolatie | Alle woningen
KA29807 | IDELCO Insulation | BLUE PIR ROOF - vloer | PIR (Polyisocyanuraat plaat) | 3.5 | 77 | €5,50 | €11,00 | . | Vloerisolatie | Alle woningen
KA18158 | Saint Gobain Isover | Multimax 30 -vloerisolatie | MWG (Glaswol) | 3.5 | 105 | €5,50 | €11,00 | . | Vloerisolatie | Alle woningen
KA29806 | IDELCO Insulation | a-therm UNIVERSAL - vloer | PIR (Polyisocyanuraat plaat) | 3.5 | 77 | €5,50 | €11,00 | . | Vloerisolatie | Alle woningen
KA29805 | IDELCO Insulation | a-therm ROOF - vloer | PIR (Polyisocyanuraat plaat) | 3.5 | 77 | €5,50 | €11,00 | . | Vloerisolatie | Alle woningen
KA31449 | Soprema | SOPRAXPS 300 SI ES - Vloerisolatie |  | 3.5 | 140 | €5,50 | €11,00 | . | Vloerisolatie | Alle woningen
KA22012 | Superfoil | SF40BB damp-open *BCRG | Reflecterende folie | 3.5 | 215 | €5,50 | €11,00 | . | Vloerisolatie | Alle woningen
KA18360 | Knauf Insulation | MW 34 Alu Plus - vloerisolatie | MWG (Glaswol) | 3.5 | 120 | €5,50 | €11,00 | . | Vloerisolatie | Alle woningen
KA22009 | Recticel | Eurothane Silver | PIR (Polyisocyanuraat plaat) | 3.5 | 77 | €5,50 | €11,00 | . | Vloerisolatie | Alle woningen
KA21995 | VBI | Vulelement QGX - Vloerisolatie | EPS (Geëxpandeerde polystyreen) | 3.5 | 115 | €5,50 | €11,00 | . | Vloerisolatie | Alle woningen
KA18358 | Knauf Insulation | Heraklith Heratekta + (10 mm houtwol en x mm EPS) - vloeriso | Combinatie | 3.5 | 115 | €5,50 | €11,00 | . | Vloerisolatie | Alle woningen
KA21994 | VBI | Vulelement MGB - Vloerisolatie | EPS (Geëxpandeerde polystyreen) | 3.5 | 133 | €5,50 | €11,00 | . | Vloerisolatie | Alle woningen
KA21993 | VBI | Vulelement QDB - Vloerisolatie | EPS (Geëxpandeerde polystyreen) | 3.5 | 115 | €5,50 | €11,00 | . | Vloerisolatie | Alle woningen
KA29766 | ISO-STROH | ISO-STROH inblaasstro - vloer | Stro | 3.5 | 147 | €5,50 | €11,00 | €2,00 | Vloerisolatie | Alle woningen
KA21992 | VBI | Vulelement TNB - Vloerisolatie | EPS (Geëxpandeerde polystyreen) | 3.5 | 115 | €5,50 | €11,00 | . | Vloerisolatie | Alle woningen
KA21991 | VBI | Vulelement TKB - Vloerisolatie | EPS (Geëxpandeerde polystyreen) | 3.5 | 115 | €5,50 | €11,00 | . | Vloerisolatie | Alle woningen
KA18818 | Neopixels Insulation | EPS60-33S | EPS (Geëxpandeerde polystyreen) | 3.5 | 120 | €5,50 | €11,00 | . | Vloerisolatie | Alle woningen
KA21990 | VBI | Vulelement QN - Vloerisolatie | EPS (Geëxpandeerde polystyreen) | 3.5 | 105 | €5,50 | €11,00 | . | Vloerisolatie | Alle woningen
KA21988 | VBI | Vulelement QK - Vloerisolatie | EPS (Geëxpandeerde polystyreen) | 3.5 | 105 | €5,50 | €11,00 | . | Vloerisolatie | Alle woningen
KA21983 | De Hoop Pekso | Ankerplaat EPS 250 - Vloerisolatie | EPS (Geëxpandeerde polystyreen) | 3.5 | 120 | €5,50 | €11,00 | . | Vloerisolatie | Alle woningen
KA21982 | De Hoop Pekso | Ankerplaat EPS 200 - Vloerisolatie | EPS (Geëxpandeerde polystyreen) | 3.5 | 125 | €5,50 | €11,00 | . | Vloerisolatie | Alle woningen
KA21981 | De Hoop Pekso | Ankerplaat EPS 150 - Vloerisolatie | EPS (Geëxpandeerde polystyreen) | 3.5 | 130 | €5,50 | €11,00 | . | Vloerisolatie | Alle woningen
KA21980 | De Hoop Pekso | Ankerplaat EPS 100 - Vloerisolatie | EPS (Geëxpandeerde polystyreen) | 3.5 | 130 | €5,50 | €11,00 | . | Vloerisolatie | Alle woningen
KA29470 | Bauder | M - vloer | PIR (Polyisocyanuraat plaat) | 3.5 | 91 | €5,50 | €11,00 | . | Vloerisolatie | Alle woningen
KA29469 | Bauder | FA TE - vloer | PIR (Polyisocyanuraat plaat) | 3.5 | 77 | €5,50 | €11,00 | . | Vloerisolatie | Alle woningen
KA18811 | IsoTech | IsoPremium 50mm -vloerisolatie *BCRG | Reflecterende folie | 3.5 | 100 | €5,50 | €11,00 | . | Vloerisolatie | Alle woningen
KA29468 | Bauder | FA - vloer | PIR (Polyisocyanuraat plaat) | 3.5 | 77 | €5,50 | €11,00 | . | Vloerisolatie | Alle woningen
KA18213 | Knauf Insulation | Multifit 035-vloerisolatie | MWG (Glaswol) | 3.5 | 130 | €5,50 | €11,00 | . | Vloerisolatie | Alle woningen
KA18351 | Knauf Insulation | Naturoll 033 -vloerisolatie | MWG (Glaswol) | 3.5 | 120 | €5,50 | €11,00 | . | Vloerisolatie | Alle woningen
KA18808 | Superfoil | SF60 -vloerisolatie *BCRG | Reflecterende folie | 3.5 | 240 | €5,50 | €11,00 | . | Vloerisolatie | Alle woningen
KA18807 | Superfoil | SF40 -vloerisolatie *BCRG | Reflecterende folie | 3.5 | 205 | €5,50 | €11,00 | . | Vloerisolatie | Alle woningen
KA29458 | Supearl | Floor | Overige | 3.5 | 125 | €5,50 | €11,00 | . | Vloerisolatie | Alle woningen
KA29451 | Isolatie Makers | ISOBUBBLE 50 houten vloer | Reflecterende folie | 3.5 | 50 | €5,50 | €11,00 | . | Vloerisolatie | Alle woningen
KA29450 | Isolatie Makers | ISOBUBBLE 60 steenachtige vloer | Reflecterende folie | 3.5 | 60 | €5,50 | €11,00 | . | Vloerisolatie | Alle woningen
KA18806 | Superfoil | SF19+ -vloerisolatie *BCRG | Reflecterende folie | 3.5 | 185 | €5,50 | €11,00 | . | Vloerisolatie | Alle woningen
KA29448 | DUOFOR | COMBIFOR FLEX BB | EPS (Geëxpandeerde polystyreen) | 3.5 | 210 | €5,50 | €11,00 | . | Vloerisolatie | Alle woningen
KA29447 | Meta Eps Bodemparels | Meta Eps parels (grijs) - vloer | EPS (Geëxpandeerde polystyreen) | 3.5 | 250 | €5,50 | €11,00 | . | Vloerisolatie | Alle woningen
KA29443 | Foamtec | IQFOAM PLUS FR - vloer | PUR (Polyurethaan gespoten met HFO) | 3.5 | 170 | €5,50 | €11,00 | . | Vloerisolatie | Alle woningen
KA31451 | Soprema | SOPRAXPS 700 SL ES - Vloerisolatie |  | 3.5 | 140 | €5,50 | €11,00 | . | Vloerisolatie | Alle woningen
KA29439 | PLIXXOPOL | SF 640077 - vloer |  | 3.5 | 91 | €5,50 | €11,00 | . | Vloerisolatie | Alle woningen
KA21916 | Unilin Insulation | Utherm Floor K 80/100/120 | PIR (Polyisocyanuraat plaat) | 3.5 | 77 | €5,50 | €11,00 | . | Vloerisolatie | Alle woningen
KA29432 | STEICO | base - vloer | WF (Houtvezels) | 3.5 | 168 | €5,50 | €11,00 | . | Vloerisolatie | Alle woningen
KA29431 | STEICO | isorel - vloer | WF (Houtvezels) | 3.5 | 175 | €5,50 | €11,00 | . | Vloerisolatie | Alle woningen
KA29430 | STEICO | floor - vloer | WF (Houtvezels) | 3.5 | 133 | €5,50 | €11,00 | . | Vloerisolatie | Alle woningen
KA29421 | STEICO | duo dry - vloer | WF (Houtvezels) | 3.5 | 150 | €5,50 | €11,00 | . | Vloerisolatie | Alle woningen
KA21877 | ISODEC | EPS 150 SE - vloerisolatie | EPS (Geëxpandeerde polystyreen) | 3.5 | 123 | €5,50 | €11,00 | . | Vloerisolatie | Alle woningen
KA29417 | STEICO | therm - vloer | WF (Houtvezels) | 3.5 | 133 | €5,50 | €11,00 | . | Vloerisolatie | Alle woningen
KA23333 | Unilin Insulation | Utherm Premium Floor LE 70/80/100/120/140 | PIR (Polyisocyanuraat plaat) | 3.5 | 70 | €5,50 | €11,00 | . | Vloerisolatie | Alle woningen
KA18202 | Kingspan Unidek | Unidek EPS 150 - vloerisolatie | EPS (Geëxpandeerde polystyreen) | 3.5 | 120 | €5,50 | €11,00 | . | Vloerisolatie | Alle woningen
KA21875 | ISODEC | EPS 100 SE - vloerisolatie | EPS (Geëxpandeerde polystyreen) | 3.5 | 126 | €5,50 | €11,00 | . | Vloerisolatie | Alle woningen
KA29409 | STEICO | therm dry - vloer | WF (Houtvezels) | 3.5 | 130 | €5,50 | €11,00 | . | Vloerisolatie | Alle woningen
KA18406 | Dewin Isolatie | Dk/akoest. kombiplaten icm DK-DEWIN GIPSPIR fabr. Recticel-v | PIR (Polyisocyanuraat plaat) | 3.5 | 80 | €5,50 | €11,00 | . | Vloerisolatie | Alle woningen
KA29405 | STEICO | special dry - vloer | WF (Houtvezels) | 3.5 | 140 | €5,50 | €11,00 | . | Vloerisolatie | Alle woningen
KA29395 | STEICO | universal - vloer | WF (Houtvezels) | 3.5 | 168 | €5,50 | €11,00 | . | Vloerisolatie | Alle woningen
KA21826 | DUOFOR | DuoFoil Seal -vloerisolatie onder betonnen vloer *BCRG | Reflecterende folie | 3.5 | 103 | €5,50 | €11,00 | . | Vloerisolatie | Alle woningen
KA29384 | STEICO | timberfloc - vloer | WF (Houtvezels) | 3.5 | 137 | €5,50 | €11,00 | . | Vloerisolatie | Alle woningen
KA18199 | Kingspan Unidek | Unidek EPS 100 - vloerisolatie | EPS (Geëxpandeerde polystyreen) | 3.5 | 130 | €5,50 | €11,00 | . | Vloerisolatie | Alle woningen
KA29380 | STEICO | zell - vloer | WF (Houtvezels) | 3.5 | 133 | €5,50 | €11,00 | €2,00 | Vloerisolatie | Alle woningen
KA29374 | STEICO | floc - vloer | WF (Houtvezels) | 3.5 | 133 | €5,50 | €11,00 | . | Vloerisolatie | Alle woningen
KA21742 | Gór-Stal | termPIR AL - Vloerisolatie | PIR (Polyisocyanuraat plaat) | 3.5 | 80 | €5,50 | €11,00 | . | Vloerisolatie | Alle woningen
KA21701 | Termex | Termex Cellulose -Vloerisolatie | LFCI (Cellulose) | 3.5 | 140 | €5,50 | €11,00 | . | Vloerisolatie | Alle woningen
KA29342 | Havebo | SL-combinatievloer |  | 3.5 | 241 | €5,50 | €11,00 | . | Vloerisolatie | Alle woningen
KA21692 | HBS | Heatlok HFO Pro-vloerisolatie | PUR (Polyurethaan gespoten met HFO) | 3.5 | 95 | €5,50 | €11,00 | . | Vloerisolatie | Alle woningen
KA18152 | Saint Gobain Isover | Comfortpanel- vloerisolatie | MWG (Glaswol) | 3.5 | 120 | €5,50 | €11,00 | . | Vloerisolatie | Alle woningen
KA18729 | Gutex | Thermoflex vloerisolatie | WF (Houtvezels) | 3.5 | 140 | €5,50 | €11,00 | €2,00 | Vloerisolatie | Alle woningen
KA29216 | Soudal | Soudafoam SPF HC2+ - vloer | PUR (Polyurethaan gespoten met HFO) | 3.5 | 95 | €5,50 | €11,00 | . | Vloerisolatie | Alle woningen
KA29213 | JACKODUR | JACKODUR EVO 300 Standaard - vloer | XPS (Geëxtrudeerde polystyreen) | 3.5 | 120 | €5,50 | €11,00 | . | Vloerisolatie | Alle woningen
KA21636 | Isobooster | Isobooster7 -vloer (steenachtige bgg-vloer) *BCRG | Reflecterende folie | 3.5 | 90 | €5,50 | €11,00 | . | Vloerisolatie | Alle woningen
KA29148 | ABC Vloersystemen | ThermoCrete - vloer *BCRG | Schuimbeton | 3.5 | 179 | €5,50 | €11,00 | . | Vloerisolatie | Alle woningen
KA21635 | Isobooster | Isobooster7 -vloer (tussen houten balken) *BCRG | Reflecterende folie | 3.5 | 120 | €5,50 | €11,00 | . | Vloerisolatie | Alle woningen
KA21634 | Isobooster | Isobooster7 -vloer (onder houten balken) *BCRG | Reflecterende folie | 3.5 | 80 | €5,50 | €11,00 | . | Vloerisolatie | Alle woningen
KA29142 | Métisse | RRT Métisse - vloer | Katoen | 3.5 | 145 | €5,50 | €11,00 | €2,00 | Vloerisolatie | Alle woningen
KA18725 | Gutex | Thermofibre vloerisolatie | WF (Houtvezels) | 3.5 | 140 | €5,50 | €11,00 | €2,00 | Vloerisolatie | Alle woningen
KA29127 | Pro Suber (ACI) | PSQ4 - vloerisolatie | ICB (Geëxpandeerde kurk) | 3.5 | 151 | €5,50 | €11,00 | €2,00 | Vloerisolatie | Alle woningen
KA19853 | HISFA | EPS 60 SE -vloerisolatie | EPS (Geëxpandeerde polystyreen) | 3.5 | 140 | €5,50 | €11,00 | . | Vloerisolatie | Alle woningen
KA21619 | Thermo Hanf | Combi Jute - vloerisolatie | Hennepvezel | 3.5 | 140 | €5,50 | €11,00 | €2,00 | Vloerisolatie | Alle woningen
KA18329 | Recticel | Eurofloor - vloerisolatie | PIR (Polyisocyanuraat plaat) | 3.5 | 77 | €5,50 | €11,00 | . | Vloerisolatie | Alle woningen
KA29077 | Pavatex | Pavaflex Plus - vloer | WF (Houtvezels) | 3.5 | 140 | €5,50 | €11,00 | . | Vloerisolatie | Alle woningen
KA29072 | Pro Suber (ACI) | PS-QGR - vloer | ICB (Geëxpandeerde kurk) | 3.5 | 144 | €5,50 | €11,00 | €2,00 | Vloerisolatie | Alle woningen
KA21446 | Basf | Elastospray LWP 1672/20 -vloerisolatie | PUR (Polyurethaan gespoten met HFO) | 3.5 | 95 | €5,50 | €11,00 | . | Vloerisolatie | Alle woningen
KA30066 | Stertekt | MLPIR | Overige | 3.5 | 95 | €5,50 | €11,00 | . | Vloerisolatie | Alle woningen
KA18719 | Isofloc | Isofloc vloerisolatie | LFCI (Cellulose) | 3.5 | 140 | €5,50 | €11,00 | €2,00 | Vloerisolatie | Alle woningen
KA29056 | Basf | PU SPRAYFOAM - vloer | PUR (Polyurethaan gespoten met HFO) | 3.5 | 90 | €5,50 | €11,00 | . | Vloerisolatie | Alle woningen
KA18838 | Icynene Europe | Icynene LD-C-50 H2Foam | PUR (Polyurethaan gespoten met HFO) | 3.5 | 135 | €5,50 | €11,00 | . | Vloerisolatie | Alle woningen
KA28927 | Nicon | Nicon schuimbeton *BCRG | Schuimbeton | 3.5 | 684 | €5,50 | €11,00 | . | Vloerisolatie | Alle woningen
KA18192 | Unilin Insulation | Unilin UTHERM FLOOR-vloerisolatie | PIR (Polyisocyanuraat plaat) | 3.5 | 80 | €5,50 | €11,00 | . | Vloerisolatie | Alle woningen
KA18323 | Neopixels Insulation | Neopixels HR++-parels (parels zijn in zakken geblazen)-vloer | EPS (Geëxpandeerde polystyreen) | 3.5 | 130 | €5,50 | €11,00 | . | Vloerisolatie | Alle woningen
KA28913 | Métisse | PRT Métisse - vloer | Katoen | 3.5 | 145 | €5,50 | €11,00 | €2,00 | Vloerisolatie | Alle woningen
KA18322 | Neopixels Insulation | EPS parels als vloerisolatie | EPS (Geëxpandeerde polystyreen) | 3.5 | 140 | €5,50 | €11,00 | . | Vloerisolatie | Alle woningen
KA21429 | KEMISOL | ECO EPS 150 SE -vloerisolatie | EPS (Geëxpandeerde polystyreen) | 3.5 | 110 | €5,50 | €11,00 | . | Vloerisolatie | Alle woningen
KA21428 | KEMISOL | ECO EPS 100 SE -vloerisolatie | EPS (Geëxpandeerde polystyreen) | 3.5 | 110 | €5,50 | €11,00 | . | Vloerisolatie | Alle woningen
KA28904 | Isover | Mupan 32 - vloer | MWG (Glaswol) | 3.5 | 112 | €5,50 | €11,00 | . | Vloerisolatie | Alle woningen
KA18715 | Thermofloc | Thermofloc / Greenfloc F vloerisolatie | LFCI (Cellulose) | 3.5 | 140 | €5,50 | €11,00 | €2,00 | Vloerisolatie | Alle woningen
KA21427 | KEMISOL | EPS 200 SE -vloerisolatie | EPS (Geëxpandeerde polystyreen) | 3.5 | 110 | €5,50 | €11,00 | . | Vloerisolatie | Alle woningen
KA28902 | Isover | Protect BSP 35 - vloer | MWR (Steenwol) | 3.5 | 130 | €5,50 | €11,00 | . | Vloerisolatie | Alle woningen
KA19843 | DUOFOR | DuoFoil Seal -vloerisolatie onder houten vloer *BCRG | Reflecterende folie | 3.5 | 225 | €5,50 | €11,00 | . | Vloerisolatie | Alle woningen
KA18231 | Knauf Insulation | Heraklith Herafoam (10mm houtwol en x mm PIR) -vloerisolatie | Combinatie | 3.5 | 90 | €5,50 | €11,00 | . | Vloerisolatie | Alle woningen
KA21426 | KEMISOL | EPS 150 SE -vloerisolatie | EPS (Geëxpandeerde polystyreen) | 3.5 | 110 | €5,50 | €11,00 | . | Vloerisolatie | Alle woningen
KA21425 | KEMISOL | EPS 100 SE -vloerisolatie | EPS (Geëxpandeerde polystyreen) | 3.5 | 110 | €5,50 | €11,00 | . | Vloerisolatie | Alle woningen
KA28780 | Rotaflex | TP 02 - vloer | MWG (Glaswol) | 3.5 | 140 | €5,50 | €11,00 | . | Vloerisolatie | Alle woningen
KA28774 | Folisol BV | Biofoil/Folisol - vloer (steen/beton) | Overige | 3.5 | 90 | €5,50 | €11,00 | . | Vloerisolatie | Alle woningen
KA28773 | Folisol BV | Biofoil/Folisol - vloer (hout) | Overige | 3.5 | 230 | €5,50 | €11,00 | . | Vloerisolatie | Alle woningen
KA21410 | Isolatiebeton Twente | IB 500 met dampremmende folie -vloerisolatie | Schuimbeton | 3.5 | 600 | €5,50 | €11,00 | . | Vloerisolatie | Alle woningen
KA28767 | Isolatie Makers | ISOBUBBLE 80 | Reflecterende folie | 3.5 | 75 | €5,50 | €11,00 | . | Vloerisolatie | Alle woningen
KA21409 | Isolatiebeton Twente | IB 400 met dampremmende folie -vloerisolatie | Schuimbeton | 3.5 | 510 | €5,50 | €11,00 | . | Vloerisolatie | Alle woningen
KA18164 | Saint Gobain Isover | Systemroll 1000-vloer | MWG (Glaswol) | 3.5 | 120 | €5,50 | €11,00 | . | Vloerisolatie | Alle woningen
KA21408 | Philippine | PH-EPS 150 SE grijs -vloerisolatie | EPS (Geëxpandeerde polystyreen) | 3.5 | 109 | €5,50 | €11,00 | . | Vloerisolatie | Alle woningen
KA21407 | Philippine | PH-EPS 100 SE grijs -vloerisolatie | EPS (Geëxpandeerde polystyreen) | 3.5 | 109 | €5,50 | €11,00 | . | Vloerisolatie | Alle woningen
KA28758 | GREENAGER+ | CFC 300 LB/LE | Schuimbeton | 3.5 | 510 | €5,50 | €11,00 | . | Vloerisolatie | Alle woningen
KA28752 | GREENAGER+ | ISO-POLY LL/LE | Schuimbeton | 3.5 | 179 | €5,50 | €11,00 | . | Vloerisolatie | Alle woningen
KA21384 | DAWO-EPS BV | EPS 200 Grijs | EPS (Geëxpandeerde polystyreen) | 3.5 | 109 | €5,50 | €11,00 | . | Vloerisolatie | Alle woningen
KA28703 | Polar insulation | Polarfoam 410 - vloer | PUR (Polyurethaan plaat) | 3.5 | 95 | €5,50 | €11,00 | . | Vloerisolatie | Alle woningen
KA21360 | Sucon BV | Frinsu isolatiemortel *BCRG basisopname - vloerisolatie | Isolatiemortel | 3.5 | 193 | €5,50 | €11,00 | . | Vloerisolatie | Alle woningen
KA28700 | Isopearls | Floor Pro LL - vloer | EPS (Geëxpandeerde polystyreen) | 3.5 | 160 | €5,50 | €11,00 | . | Vloerisolatie | Alle woningen
KA18703 | Technisol | Purfect RWF/HFO -Vloer | PUR (Polyurethaan gespoten met HFO) | 3.5 | 100 | €5,50 | €11,00 | . | Vloerisolatie | Alle woningen
KA28575 | Plixxent | PLIXXOPOL PUre3 SF 640100 - vloer | PUR (Polyurethaan gespoten met HFO) | 3.5 | 80 | €5,50 | €11,00 | . | Vloerisolatie | Alle woningen
KA18188 | IKO Insulations | Enertherm isolatie-vloerisolatie | PIR (Polyisocyanuraat plaat) | 3.5 | 80 | €5,50 | €11,00 | . | Vloerisolatie | Alle woningen
KA21356 | PCC PRODEX | Ekoprodur S10-HP - vloerisolatie | PUR (Polyurethaan gespoten met HFO) | 3.5 | 140 | €5,50 | €11,00 | . | Vloerisolatie | Alle woningen
KA18149 | Saint Gobain Isover | Mupan plus-vloerisolatie | MWG (Glaswol) | 3.5 | 120 | €5,50 | €11,00 | . | Vloerisolatie | Alle woningen
KA18700 | Tecnopol | Tecnofoam G2040 HFO -vloer | PUR (Polyurethaan gespoten met HFO) | 3.5 | 90 | €5,50 | €11,00 | . | Vloerisolatie | Alle woningen
KA28562 | Polar insulation | Polarfoam 0251 - vloer | PUR (Polyurethaan plaat) | 3.5 | 135 | €5,50 | €11,00 | . | Vloerisolatie | Alle woningen
KA18057 | Tonzon | 3 reflecterende horizontale vloerfolies *BCRG | Reflecterende folie | 3.5 | 150 | €5,50 | €11,00 | . | Vloerisolatie | Alle woningen
KA32455 | Knauf Insulation | Expert vloer - Vloer | MWG (Glaswol) | 3.5 | 123 | €5,50 | €11,00 | . | Vloerisolatie | Alle woningen
KA28559 | SNH | Isocem Schuimbeton (Type 400) | Schuimbeton | 3.5 | 470 | €5,50 | €11,00 | . | Vloerisolatie | Alle woningen
KA21351 | PCC PRODEX | Ekoprodur S11E-Max -vloerisolatie | PUR (Polyurethaan gespoten met HFO) | 3.5 | 140 | €5,50 | €11,00 | . | Vloerisolatie | Alle woningen
KA18697 | Tecnopol | Tecnofoam G2008 -vloer | PUR (Polyurethaan gespoten met HFO) | 3.5 | 140 | €5,50 | €11,00 | . | Vloerisolatie | Alle woningen
KA28542 | CircuFloc kartonwol | kartonwol - vloer | Papier voor karton | 3.5 | 133 | €5,50 | €11,00 | €2,00 | Vloerisolatie | Alle woningen
KA28522 | Isobooster | Isobooster7 -vloer (tussen houten balken, folie op vloer) | Reflecterende folie | 3.5 | 110 | €5,50 | €11,00 | . | Vloerisolatie | Alle woningen
KA21327 | Philippine | PH-EPS 200 SE wit -vloerisolatie | EPS (Geëxpandeerde polystyreen) | 3.5 | 119 | €5,50 | €11,00 | . | Vloerisolatie | Alle woningen
KA28521 | Isobooster | Isobooster7-vloer (steenachtige bgg-vloer en 20 mm luchtsp | Reflecterende folie | 3.5 | 90 | €5,50 | €11,00 | . | Vloerisolatie | Alle woningen
KA21326 | Philippine | PH-EPS 150 SE wit -vloerisolatie | EPS (Geëxpandeerde polystyreen) | 3.5 | 119 | €5,50 | €11,00 | . | Vloerisolatie | Alle woningen
KA28520 | Isobooster | Isobooster7-vloer (onder houten balken, folie op vloer)*BCRG | Reflecterende folie | 3.5 | 70 | €5,50 | €11,00 | . | Vloerisolatie | Alle woningen
KA21325 | Philippine | PH-EPS 100 SE wit -vloerisolatie | EPS (Geëxpandeerde polystyreen) | 3.5 | 126 | €5,50 | €11,00 | . | Vloerisolatie | Alle woningen
KA21324 | Philippine | PH-EPS 60 SE wit -vloerisolatie | EPS (Geëxpandeerde polystyreen) | 3.5 | 140 | €5,50 | €11,00 | . | Vloerisolatie | Alle woningen
KA18310 | Isovlas | Vlaswol PL140 en hoger -vloerisolatie | Vlaswol | 3.5 | 140 | €5,50 | €11,00 | €2,00 | Vloerisolatie | Alle woningen
KA21263 | Linzmeier | Linitherm PAL 022 -vloerisolatie | PUR (Polyurethaan plaat) | 3.5 | 80 | €5,50 | €11,00 | . | Vloerisolatie | Alle woningen
KA28513 | PIF Isolatiefolie | PIF FLOOR 35 en hoger - BETON vloer 52/102 | Reflecterende folie | 3.5 | 102 | €5,50 | €11,00 | . | Vloerisolatie | Alle woningen
KA21239 | SAB | SAB WB/W-FA 120mm/140mm/150mm Cassetevloer | PIR (Polyisocyanuraat plaat) | 3.5 | 120 | €5,50 | €11,00 | . | Vloerisolatie | Alle woningen
KA21212 | Easycell/Conspec | Easycell -vloerisolatie | LFCI (Cellulose) | 3.5 | 133 | €5,50 | €11,00 | €2,00 | Vloerisolatie | Alle woningen
KA28486 | Bauder | BauderPIR X/XF, B/BF en FA/(TE) - vloer | PIR (Polyisocyanuraat plaat) | 3.5 | 80 | €5,50 | €11,00 | . | Vloerisolatie | Alle woningen
KA24390 | DROWA/Gebroeders De Vries | Drowa Chips als vloerisolatie | EPS (Geëxpandeerde polystyreen) | 3.5 | 250 | €5,50 | €11,00 | . | Vloerisolatie | Alle woningen
KA28479 | Aerobel B.V. | Aeromix SHP productcode: 20000 - met bodemfolie | Schuimbeton | 3.5 | 126 | €5,50 | €11,00 | . | Vloerisolatie | Alle woningen
KA28478 | IDELCO Insulation | UNIVERSAL - vloer | PIR (Polyisocyanuraat plaat) | 3.5 | 77 | €5,50 | €11,00 | . | Vloerisolatie | Alle woningen
KA28477 | IDELCO Insulation | I ROOF LAM - vloer | PIR (Polyisocyanuraat plaat) | 3.5 | 77 | €5,50 | €11,00 | . | Vloerisolatie | Alle woningen
KA18611 | Foamglas | (FLOOR) BOARD T4+ -vloer | CG (Cellulair glas) | 3.5 | 150 | €5,50 | €11,00 | . | Vloerisolatie | Alle woningen
KA21087 | Soprema | XPS CR -vloerisolatie | XPS (Geëxtrudeerde polystyreen) | 3.5 | 140 | €5,50 | €11,00 | . | Vloerisolatie | Alle woningen
KA28465 | Ressing afbouw | Schuimbeton 500 | Schuimbeton | 3.5 | 714 | €5,50 | €11,00 | . | Vloerisolatie | Alle woningen
KA28464 | Ressing afbouw | Schuimbeton 400 | Schuimbeton | 3.5 | 609 | €5,50 | €11,00 | . | Vloerisolatie | Alle woningen
KA28463 | Ressing afbouw | Schuimbeton 300 | Schuimbeton | 3.5 | 504 | €5,50 | €11,00 | . | Vloerisolatie | Alle woningen
KA28393 | Nestaan Holland | Arvenol SQ28 - vloer | PUR (Polyurethaan gespoten met HFO) | 3.5 | 95 | €5,50 | €11,00 | . | Vloerisolatie | Alle woningen
KA18185 | IsoBouw Systems | EPS HR (-Grijs- ThermoTop HR, ThermoTop CTG)-vloerisolatie | EPS (Geëxpandeerde polystyreen) | 3.5 | 110 | €5,50 | €11,00 | . | Vloerisolatie | Alle woningen
KA21051 | Soprema | XPS CW -vloerisolatie | XPS (Geëxtrudeerde polystyreen) | 3.5 | 140 | €5,50 | €11,00 | . | Vloerisolatie | Alle woningen
KA18304 | Kingspan Insulation | Optim-R Vacuum Insulation Panel (VIP) - vloer | VIP (Vacuüm silicium panelen) | 3.5 | 25 | €5,50 | €11,00 | . | Vloerisolatie | Alle woningen
KA28132 | Dewin Isolatie | Dewin PlexPIR© paneel - vloer | PIR (Polyisocyanuraat plaat) | 3.5 | 80 | €5,50 | €11,00 | . | Vloerisolatie | Alle woningen
KA18592 | ISOPROC | iQ3 cellulose -vloer | LFCI (Cellulose) | 3.5 | 133 | €5,50 | €11,00 | €2,00 | Vloerisolatie | Alle woningen
KA28130 | Dewin Isolatie | Dewin OSBPIR paneel - vloer | PIR (Polyisocyanuraat plaat) | 3.5 | 80 | €5,50 | €11,00 | . | Vloerisolatie | Alle woningen
KA21011 | Steinbacher | Steinothan 106 PU Hartschaum-MLV -vloerisolatie | PIR (Polyisocyanuraat plaat) | 3.5 | 80 | €5,50 | €11,00 | . | Vloerisolatie | Alle woningen
KA28123 | Rockwool | Rockmin Plus - vloer | MWR (Steenwol) | 3.5 | 130 | €5,50 | €11,00 | . | Vloerisolatie | Alle woningen
KA28014 | Pluimers Isolatie | HR ISOSPRAY HFO - vloer | PUR (Polyurethaan gespoten met HFO) | 3.5 | 80 | €5,50 | €11,00 | . | Vloerisolatie | Alle woningen
KA18299 | VBI | PS-renovatievloer droog | EPS (Geëxpandeerde polystyreen) | 3.5 | 218 | €5,50 | €11,00 | . | Vloerisolatie | Alle woningen
KA20862 | Soprema | XPS 700 -vloerisolatie | XPS (Geëxtrudeerde polystyreen) | 3.5 | 140 | €5,50 | €11,00 | . | Vloerisolatie | Alle woningen
KA20861 | Soprema | XPS 500 -vloerisolatie | XPS (Geëxtrudeerde polystyreen) | 3.5 | 140 | €5,50 | €11,00 | . | Vloerisolatie | Alle woningen
KA28011 | Pavatex | Pavatherm - vloer | WF (Houtvezels) | 3.5 | 140 | €5,50 | €11,00 | . | Vloerisolatie | Alle woningen
KA28007 | Soprema | Efyos Blue S - vloer | PIR (Polyisocyanuraat plaat) | 3.5 | 80 | €5,50 | €11,00 | . | Vloerisolatie | Alle woningen
KA18298 | VBI | PS-renovatievloer, of icm stalen liggers + betonnen druklaag | EPS (Geëxpandeerde polystyreen) | 3.5 | 257 | €5,50 | €11,00 | . | Vloerisolatie | Alle woningen
KA20858 | Soprema | XPS SL -vloerisolatie | XPS (Geëxtrudeerde polystyreen) | 3.5 | 100 | €5,50 | €11,00 | . | Vloerisolatie | Alle woningen
KA28005 | Soprema | Efyos Blue A - vloer | PIR (Polyisocyanuraat plaat) | 3.5 | 80 | €5,50 | €11,00 | . | Vloerisolatie | Alle woningen
KA18182 | IsoBouw Systems | EPS 200/250-vloerisolatie | EPS (Geëxpandeerde polystyreen) | 3.5 | 120 | €5,50 | €11,00 | . | Vloerisolatie | Alle woningen
KA20826 | Knauf Insulation | TR 312 -vloerisolatie | MWG (Glaswol) | 3.5 | 140 | €5,50 | €11,00 | . | Vloerisolatie | Alle woningen
KA27976 | Naturheld | Naturheld flex vloer | WF (Houtvezels) | 3.5 | 140 | €5,50 | €11,00 | . | Vloerisolatie | Alle woningen
KA18297 | Van Dijk Maasland | Belbeton (Schuimbeton) exclusief dampremmende laag | Schuimbeton | 3.5 | 600 | €5,50 | €11,00 | . | Vloerisolatie | Alle woningen
KA27961 | UltraPur | UltraPol RG 03/10 - vloer | PUR (Polyurethaan plaat) | 3.5 | 135 | €5,50 | €11,00 | . | Vloerisolatie | Alle woningen
KA27956 | NIBleek | NIB 500 *BCRG | Schuimbeton | 3.5 | 512 | €5,50 | €11,00 | . | Vloerisolatie | Alle woningen
KA18581 | Soudal | Soudafoam SPF O4 -vloer | PUR (Polyurethaan gespoten met HFO) | 3.5 | 135 | €5,50 | €11,00 | . | Vloerisolatie | Alle woningen
KA20816 | Knauf Insulation | Rock4All -vloerisolatie | MWR (Steenwol) | 3.5 | 125 | €5,50 | €11,00 | . | Vloerisolatie | Alle woningen
KA27945 | Olthof | Type 500 | Schuimbeton | 3.5 | 630 | €5,50 | €11,00 | . | Vloerisolatie | Alle woningen
KA20815 | Knauf Insulation | Rock4All -zolder/vlieringvloerisolatie | MWR (Steenwol) | 3.5 | 125 | €4,00 | €8,00 | . | Zolder- of vlieringvloer | Alle woningen
KA27719 | Ursa | FRAMETEC 38 - zolder/vlieringvloer | MWG (Glaswol) | 3.5 | 140 | €4,00 | €8,00 | . | Zolder- of vlieringvloer | Alle woningen
KA18555 | Saint Gobain Isover | Renopan -zolder/vliering | MWG (Glaswol) | 3.5 | 140 | €4,00 | €8,00 | . | Zolder- of vlieringvloer | Alle woningen
KA18554 | Saint Gobain Isover | Sonopanel -zolder/vliering | MWG (Glaswol) | 3.5 | 130 | €4,00 | €8,00 | . | Zolder- of vlieringvloer | Alle woningen
KA20774 | Swisspor | SwissporPIR Premium -zolder/vlieringvloerisolatie | PIR (Polyisocyanuraat plaat) | 3.5 | 70 | €4,00 | €8,00 | . | Zolder- of vlieringvloer | Alle woningen
KA18553 | Saint Gobain Isover | Mupan -zolder/vliering | MWG (Glaswol) | 3.5 | 160 | €4,00 | €8,00 | . | Zolder- of vlieringvloer | Alle woningen
KA18552 | Saint Gobain Isover | Systemroll 400 -zolder/vliering | MWG (Glaswol) | 3.5 | 130 | €4,00 | €8,00 | . | Zolder- of vlieringvloer | Alle woningen
KA27261 | Isolena | Isolena Premium - zolder/vlieringisolatie | Schapenwol | 3.5 | 140 | €4,00 | €8,00 | €1,50 | Zolder- of vlieringvloer | Alle woningen
KA27259 | Gamma | MW-EN13162-T2 - zolder/vliering | MWR (Steenwol) | 3.5 | 140 | €4,00 | €8,00 | . | Zolder- of vlieringvloer | Alle woningen
KA18551 | Saint Gobain Isover | Systemroll 700 -zolder/vliering | MWG (Glaswol) | 3.5 | 140 | €4,00 | €8,00 | . | Zolder- of vlieringvloer | Alle woningen
KA27254 | Gramitherm | Type GR - zolder/vliering minimale dikte vanaf >=140mm |  | 3.5 | 140 | €4,00 | €8,00 | €1,50 | Zolder- of vlieringvloer | Alle woningen
KA18550 | Saint Gobain Isover | Systemroll 1000 -zolder/vliering | MWG (Glaswol) | 3.5 | 120 | €4,00 | €8,00 | . | Zolder- of vlieringvloer | Alle woningen
KA18549 | Saint Gobain Isover | Comfortpanel -zolder/vliering | MWG (Glaswol) | 3.5 | 120 | €4,00 | €8,00 | . | Zolder- of vlieringvloer | Alle woningen
KA18548 | Saint Gobain Isover | Rollisol Plus -zolder/vliering | MWG (Glaswol) | 3.5 | 140 | €4,00 | €8,00 | . | Zolder- of vlieringvloer | Alle woningen
KA27161 | Kingspan Insulation | Therma TR26 - zolder vliering | PIR (Polyisocyanuraat plaat) | 3.5 | 78 | €4,00 | €8,00 | . | Zolder- of vlieringvloer | Alle woningen
KA26903 | Bauder | BauderPIR M/MF - zolder vlieringvloer | PIR (Polyisocyanuraat plaat) | 3.5 | 100 | €4,00 | €8,00 | . | Zolder- of vlieringvloer | Alle woningen
KA26827 | VOLCALIS | Easy Roll Alu Kraft - zolder/vliering | MWG (Glaswol) | 3.5 | 140 | €4,00 | €8,00 | . | Zolder- of vlieringvloer | Alle woningen
KA20266 | Ursa | URSA Pure Floc -zolder/vlieringvloerisolatie | MWG (Glaswol) | 3.5 | 120 | €4,00 | €8,00 | . | Zolder- of vlieringvloer | Alle woningen
KA18457 | Plixxent | PLIXXOPOL SF 640100 / PLIXXONAT N102 - zolder/vliering | PUR (Polyurethaan gespoten met HFO) | 3.5 | 80 | €4,00 | €8,00 | . | Zolder- of vlieringvloer | Alle woningen
KA20105 | Kingspan Insulation | Therma TM TF70 -zolder/vlieringvloerisolatie | PIR (Polyisocyanuraat plaat) | 3.5 | 77 | €4,00 | €8,00 | . | Zolder- of vlieringvloer | Alle woningen
KA32451 | Knauf Insulation | SmartFacade 032 BP - Zolder/vliering | MWG (Glaswol) | 3.5 | 112 | €4,00 | €8,00 | . | Zolder- of vlieringvloer | Alle woningen
KA32446 | Knauf Insulation | Naturoll 031 - Zolder/vliering | MWG (Glaswol) | 3.5 | 109 | €4,00 | €8,00 | . | Zolder- of vlieringvloer | Alle woningen
KA32320 | Knauf Insulation | WOOD Flex 036 - Zolder vliering | WF (Houtvezels) | 3.5 | 130 | €4,00 | €8,00 | . | Zolder- of vlieringvloer | Alle woningen
KA32287 | Beriso | Beriso® PIR-isolatie met Underlayment - 100 mm - Dak | PIR (Polyisocyanuraat plaat) | 3.5 | 100 | €4,00 | €8,00 | . | Zolder- of vlieringvloer | Alle woningen
KA32286 | Beriso | Beriso® PIR-isolatie met OSB - 100 mm -Dak | PIR (Polyisocyanuraat plaat) | 3.5 | 100 | €4,00 | €8,00 | . | Zolder- of vlieringvloer | Alle woningen
KA25714 | Knauf Insulation | Supafil Timber Frame 033 - zolder/vlieringisolatie | MWG (Glaswol) | 3.5 | 116 | €4,00 | €8,00 | . | Zolder- of vlieringvloer | Alle woningen
KA25712 | Recticel | Powerboard White - zolder-vlieringisolatie | PIR (Polyisocyanuraat plaat) | 3.5 | 77 | €4,00 | €8,00 | . | Zolder- of vlieringvloer | Alle woningen
KA25705 | Recticel | Eurothane Silver Impact - zolder- of vlieringsvloer | PIR (Polyisocyanuraat plaat) | 3.5 | 77 | €4,00 | €8,00 | . | Zolder- of vlieringvloer | Alle woningen
KA25361 | Unilin Insulation | Utherm Attic L OSB -zolder/vliering | PIR (Polyisocyanuraat plaat) | 3.5 | 80 | €4,00 | €8,00 | . | Zolder- of vlieringvloer | Alle woningen
KA25354 | InSus | InSuFloor XL - zolder-vlieringisolatie | PIR (Polyisocyanuraat plaat) | 3.5 | 80 | €4,00 | €8,00 | . | Zolder- of vlieringvloer | Alle woningen
KA25353 | InSus | InSuFloor - zolder-vlieringisolatie | PIR (Polyisocyanuraat plaat) | 3.5 | 80 | €4,00 | €8,00 | . | Zolder- of vlieringvloer | Alle woningen
KA19896 | Kingspan Insulation | Kooltherm K10 -zolder/vlieringvloerisolatie | Resol hardschuim | 3.5 | 70 | €4,00 | €8,00 | . | Zolder- of vlieringvloer | Alle woningen
KA25343 | IKO Insulations | IKO Enertherm ALU - zolder/vliering | PIR (Polyisocyanuraat plaat) | 3.5 | 80 | €4,00 | €8,00 | . | Zolder- of vlieringvloer | Alle woningen
KA32048 | ReflexEco | ReflexEco - zolder/vliering *BCRG toepassing 10b | Reflecterende folie | 3.5 | 140 | €4,00 | €8,00 | . | Zolder- of vlieringvloer | Alle woningen
KA32047 | ReflexEco | ReflexEco - zolder/vliering *BCRG toepassing 10a | Reflecterende folie | 3.5 | 110 | €4,00 | €8,00 | . | Zolder- of vlieringvloer | Alle woningen
KA24427 | HISFA | EPS 100/030 - zolder /vlieringvloer isolatie | EPS (Geëxpandeerde polystyreen) | 3.5 | 110 | €4,00 | €8,00 | . | Zolder- of vlieringvloer | Alle woningen
KA24388 | Climacell | Climacell 'S'- zolder- vliering isolatie | LFCI (Cellulose) | 3.5 | 140 | €4,00 | €8,00 | . | Zolder- of vlieringvloer | Alle woningen
KA31668 | VOLCALIS | ALPHA SLAB KRAFT PAPER - zolder/vliering | MWG (Glaswol) | 3.5 | 120 | €4,00 | €8,00 | . | Zolder- of vlieringvloer | Alle woningen
KA31667 | VOLCALIS | ALPHA PLUSROLL - zolder/vliering | MWG (Glaswol) | 3.5 | 120 | €4,00 | €8,00 | . | Zolder- of vlieringvloer | Alle woningen
KA31665 | VOLCALIS | ALPHAROLL zolder/vliering | MWG (Glaswol) | 3.5 | 140 | €4,00 | €8,00 | . | Zolder- of vlieringvloer | Alle woningen
KA31664 | VOLCALIS | COMFORTSLAB PAPER KRAFT - zolder/vliering | MWG (Glaswol) | 3.5 | 150 | €4,00 | €8,00 | . | Zolder- of vlieringvloer | Alle woningen
KA31663 | VOLCALIS | COMFORTSLAB - zolder/vliering | MWG (Glaswol) | 3.5 | 150 | €4,00 | €8,00 | . | Zolder- of vlieringvloer | Alle woningen
KA31603 | Petralana | Petralight - zolder/vliering | MWR (Steenwol) | 3.5 | 130 | €4,00 | €8,00 | . | Zolder- of vlieringvloer | Alle woningen
KA31600 | Isovlas | Isovlas PN 130 - zolder/vliering | Vlaswol | 3.5 | 130 | €4,00 | €8,00 | €1,50 | Zolder- of vlieringvloer | Alle woningen
KA23334 | Unilin Insulation | Utherm Attic L CB 80/100/120/140 | PIR (Polyisocyanuraat plaat) | 3.5 | 77 | €4,00 | €8,00 | . | Zolder- of vlieringvloer | Alle woningen
KA31568 | Saint Gobain Isover | Isover Isogro FLex - zolder/vliering | Hennepvezel | 3.5 | 140 | €4,00 | €8,00 | €1,50 | Zolder- of vlieringvloer | Alle woningen
KA23328 | Isobooster | Isobooster 7 - zolder/vliering *BCRG toepassing 10b | Reflecterende folie | 3.5 | 150 | €4,00 | €8,00 | . | Zolder- of vlieringvloer | Alle woningen
KA31508 | CaNaDry | CaNaDry - Zolder / Vliering |  | 3.5 | 201 | €4,00 | €8,00 | . | Zolder- of vlieringvloer | Alle woningen
KA19741 | Rockwool | BouwPlaat (Next) -zolder/vlieringvloer | MWR (Steenwol) | 3.5 | 130 | €4,00 | €8,00 | . | Zolder- of vlieringvloer | Alle woningen
KA23327 | Isobooster | Isobooster 7 - zolder/vliering *BCRG toepassing 10a | Reflecterende folie | 3.5 | 110 | €4,00 | €8,00 | . | Zolder- of vlieringvloer | Alle woningen
KA19733 | Easycell/Conspec | Easycell -zolder/vliering | LFCI (Cellulose) | 3.5 | 133 | €4,00 | €8,00 | €1,50 | Zolder- of vlieringvloer | Alle woningen
KA31435 | Soprema | UNIVERCELL - Zolder/Vliering |  | 3.5 | 160 | €4,00 | €8,00 | . | Zolder- of vlieringvloer | Alle woningen
KA31432 | Soprema | PAVAFLEX CONFORT 036 - Zolder Vliering |  | 3.5 | 140 | €4,00 | €8,00 | . | Zolder- of vlieringvloer | Alle woningen
KA19614 | Knauf Insulation | Naturoll 032 -zolder/vlieringvloerisolatie | MWG (Glaswol) | 3.5 | 115 | €4,00 | €8,00 | . | Zolder- of vlieringvloer | Alle woningen
KA19613 | Knauf Insulation | Naturoll 035 -zolder/vlieringvloerisolatie | MWG (Glaswol) | 3.5 | 125 | €4,00 | €8,00 | . | Zolder- of vlieringvloer | Alle woningen
KA31266 | Knauf Insulation | SmartCavity 031 - zolder/vliering | MWG (Glaswol) | 3.5 | 110 | €4,00 | €8,00 | . | Zolder- of vlieringvloer | Alle woningen
KA23236 | Recticel | Eurowall - zolder- of vlieringsvloer | PIR (Polyisocyanuraat plaat) | 3.5 | 77 | €4,00 | €8,00 | . | Zolder- of vlieringvloer | Alle woningen
KA23227 | Recticel | Eurothane Silver - zolder- of vlieringsvloer | PIR (Polyisocyanuraat plaat) | 3.5 | 77 | €4,00 | €8,00 | . | Zolder- of vlieringvloer | Alle woningen
KA30980 | Kingspan Insulation | Therma TA42 - zolder/vliering | PIR (Polyisocyanuraat plaat) | 3.5 | 77 | €4,00 | €8,00 | . | Zolder- of vlieringvloer | Alle woningen
KA30970 | Purios | Purios HOS - zolder/vliering | PUR (Polyurethaan gespoten met HFO) | 3.5 | 95 | €4,00 | €8,00 | . | Zolder- of vlieringvloer | Alle woningen
KA23144 | Joris Ide | Thermano Roof -zolder/vlier | PIR (Polyisocyanuraat plaat) | 3.5 | 80 | €4,00 | €8,00 | . | Zolder- of vlieringvloer | Alle woningen
KA30806 | Kingspan Insulation | TP138 - zolder/vlieringvloer isolatie | MWG (Glaswol) | 3.5 | 112 | €4,00 | €8,00 | . | Zolder- of vlieringvloer | Alle woningen
KA19332 | Pavatex | Pavatex Plus -zolder/vlieringvloerisolatie | WF (Houtvezels) | 3.5 | 140 | €4,00 | €8,00 | . | Zolder- of vlieringvloer | Alle woningen
KA22775 | Rockwool | Rockroof Flexi Plus - Zolder/vliering | MWR (Steenwol) | 3.5 | 120 | €4,00 | €8,00 | . | Zolder- of vlieringvloer | Alle woningen
KA22774 | Rockwool | Rockfit Premium Silver (Next) - Zolder/vliering | MWR (Steenwol) | 3.5 | 120 | €4,00 | €8,00 | . | Zolder- of vlieringvloer | Alle woningen
KA19321 | Knauf Insulation | Naturoll 037 -zolder/vlieringvloerisolatie | MWG (Glaswol) | 3.5 | 130 | €4,00 | €8,00 | . | Zolder- of vlieringvloer | Alle woningen
KA22773 | Rockwool | Rockfit Mono (Next), Mono silver (Next) - Zolder/vliering | MWR (Steenwol) | 3.5 | 120 | €4,00 | €8,00 | . | Zolder- of vlieringvloer | Alle woningen
KA22772 | Rockwool | RockSono Solid (Next) - Zolder/vliering | MWR (Steenwol) | 3.5 | 125 | €4,00 | €8,00 | . | Zolder- of vlieringvloer | Alle woningen
KA22771 | Rockwool | RockSono Extra (Next) - Zolder/vliering | MWR (Steenwol) | 3.5 | 120 | €4,00 | €8,00 | . | Zolder- of vlieringvloer | Alle woningen
KA22770 | Rockwool | RockSono Base (Next),RockSono Base Vario (Nex)-Zolder/vlier | MWR (Steenwol) | 3.5 | 130 | €4,00 | €8,00 | . | Zolder- of vlieringvloer | Alle woningen
KA22769 | Rockwool | RockFit Duo (Next) - Zolder/vliering | MWR (Steenwol) | 3.5 | 120 | €4,00 | €8,00 | . | Zolder- of vlieringvloer | Alle woningen
KA22768 | Rockwool | Caproxx Energy, Rockroof Flexi - Zolder/vliering | MWR (Steenwol) | 3.5 | 140 | €4,00 | €8,00 | . | Zolder- of vlieringvloer | Alle woningen
KA30486 | Rotaflex | KP 01 - zolder/vliering | MWG (Glaswol) | 3.5 | 140 | €4,00 | €8,00 | . | Zolder- of vlieringvloer | Alle woningen
KA22760 | ISOCELL | CELLULOSE ISOCELL - zolder/vliering | LFCI (Cellulose) | 3.5 | 130 | €4,00 | €8,00 | €1,50 | Zolder- of vlieringvloer | Alle woningen
KA30484 | Rotaflex | Uni-plaat - zolder/vliering | MWG (Glaswol) | 3.5 | 140 | €4,00 | €8,00 | . | Zolder- of vlieringvloer | Alle woningen
KA30482 | Rotaflex | PDL 01 - zolder/vliering | MWG (Glaswol) | 3.5 | 140 | €4,00 | €8,00 | . | Zolder- of vlieringvloer | Alle woningen
KA30478 | Rotaflex | KP 03 - zolder/vliering | MWG (Glaswol) | 3.5 | 120 | €4,00 | €8,00 | . | Zolder- of vlieringvloer | Alle woningen
KA30477 | Rotaflex | KP 02 - zolder/vliering | MWG (Glaswol) | 3.5 | 140 | €4,00 | €8,00 | . | Zolder- of vlieringvloer | Alle woningen
KA30476 | Rotaflex | TP 01 - zolder/vliering | MWG (Glaswol) | 3.5 | 140 | €4,00 | €8,00 | . | Zolder- of vlieringvloer | Alle woningen
KA30474 | Rockwool | Rockroof Sidefix,Sidefix Base,Sidefix Plus - zolder/vliering | MWR (Steenwol) | 3.5 | 140 | €4,00 | €8,00 | . | Zolder- of vlieringvloer | Alle woningen
KA30243 | Istrolatie | Stro - zolder/vliering | Stro | 3.5 | 180 | €4,00 | €8,00 | €1,50 | Zolder- of vlieringvloer | Alle woningen
KA22643 | STEICO | flex 036 - Zolder-/Vlieringisolatie | WF (Houtvezels) | 3.5 | 126 | €4,00 | €8,00 | €1,50 | Zolder- of vlieringvloer | Alle woningen
KA30063 | Knauf Insulation | TR 312 - zolder/vlieringvloer isolatie | MWG (Glaswol) | 3.5 | 140 | €4,00 | €8,00 | . | Zolder- of vlieringvloer | Alle woningen
KA29906 | Ursa | HOMETEC 35 - zolder/vliering | MWG (Glaswol) | 3.5 | 140 | €4,00 | €8,00 | . | Zolder- of vlieringvloer | Alle woningen
KA18833 | Dämmstatt | Cellulose -zolder-/vlieringvloerisolatie | LFCI (Cellulose) | 3.5 | 130 | €4,00 | €8,00 | . | Zolder- of vlieringvloer | Alle woningen
KA29810 | Joris Ide | JI Thermano - zolder/vliering | PIR (Polyisocyanuraat plaat) | 3.5 | 80 | €4,00 | €8,00 | . | Zolder- of vlieringvloer | Alle woningen
KA22032 | Saint Gobain Isover | Isocomfort 32 | MWG (Glaswol) | 3.5 | 120 | €4,00 | €8,00 | . | Zolder- of vlieringvloer | Alle woningen
KA22031 | Saint Gobain Isover | Isocomfort 35 | MWG (Glaswol) | 3.5 | 140 | €4,00 | €8,00 | . | Zolder- of vlieringvloer | Alle woningen
KA29795 | IDELCO Insulation | BLUE PIR UNIVERSAL - zolder/vliering | PIR (Polyisocyanuraat plaat) | 3.5 | 77 | €4,00 | €8,00 | . | Zolder- of vlieringvloer | Alle woningen
KA29794 | IDELCO Insulation | BLUE PIR WALL - zolder/vliering | PIR (Polyisocyanuraat plaat) | 3.5 | 77 | €4,00 | €8,00 | . | Zolder- of vlieringvloer | Alle woningen
KA29793 | IDELCO Insulation | a-therm UNIVERSAL - zolder/vliering | PIR (Polyisocyanuraat plaat) | 3.5 | 77 | €4,00 | €8,00 | . | Zolder- of vlieringvloer | Alle woningen
KA29792 | IDELCO Insulation | a-therm WALL - zolder/vliering | PIR (Polyisocyanuraat plaat) | 3.5 | 77 | €4,00 | €8,00 | . | Zolder- of vlieringvloer | Alle woningen
KA29767 | ISO-STROH | ISO-STROH inblaasstro - zolder/vliering | Stro | 3.5 | 147 | €4,00 | €8,00 | €1,50 | Zolder- of vlieringvloer | Alle woningen
KA29744 | ThermoStro | ThermoStro - zolder/vliering | Stro | 3.5 | 180 | €4,00 | €8,00 | €1,50 | Zolder- of vlieringvloer | Alle woningen
KA29712 | Ursa | FRAMETEC 37 -zolder/vlieringisolatie | MWG (Glaswol) | 3.5 | 130 | €4,00 | €8,00 | . | Zolder- of vlieringvloer | Alle woningen
KA29711 | Ursa | FRAMETEC 32 -zolder/vlieringisolatie | MWG (Glaswol) | 3.5 | 120 | €4,00 | €8,00 | . | Zolder- of vlieringvloer | Alle woningen
KA29625 | Knauf Insulation | Acoustifit - zolder/vliering | MWG (Glaswol) | 3.5 | 130 | €4,00 | €8,00 | . | Zolder- of vlieringvloer | Alle woningen
KA29496 | Bauder | ECO S - zolder/vliering | PIR (Polyisocyanuraat plaat) | 3.5 | 95 | €4,00 | €8,00 | . | Zolder- of vlieringvloer | Alle woningen
KA29467 | Bauder | M - zolder/vliering | PIR (Polyisocyanuraat plaat) | 3.5 | 91 | €4,00 | €8,00 | . | Zolder- of vlieringvloer | Alle woningen
KA29466 | Bauder | FA TE - zolder/vliering | PIR (Polyisocyanuraat plaat) | 3.5 | 77 | €4,00 | €8,00 | . | Zolder- of vlieringvloer | Alle woningen
KA21940 | DAEMWOOL | DAEMWOOL DWS - Zolder/vliering | Schapenwol | 3.5 | 140 | €4,00 | €8,00 | . | Zolder- of vlieringvloer | Alle woningen
KA29465 | Bauder | FA - zolder/vliering | PIR (Polyisocyanuraat plaat) | 3.5 | 77 | €4,00 | €8,00 | . | Zolder- of vlieringvloer | Alle woningen
KA29438 | PLIXXOPOL | SF 640077 -zolder/vliering |  | 3.5 | 91 | €4,00 | €8,00 | . | Zolder- of vlieringvloer | Alle woningen
KA29419 | STEICO | duo dry - zolder/vliering | WF (Houtvezels) | 3.5 | 150 | €4,00 | €8,00 | . | Zolder- of vlieringvloer | Alle woningen
KA29415 | STEICO | therm - zolder/vliering | WF (Houtvezels) | 3.5 | 133 | €4,00 | €8,00 | . | Zolder- of vlieringvloer | Alle woningen
KA18778 | Knauf Insulation | Supafil ( Cavity Wall / Cavity XL / Timber Frame) - zolder/v | MWG (Glaswol) | 3.5 | 120 | €4,00 | €8,00 | . | Zolder- of vlieringvloer | Alle woningen
KA29411 | STEICO | safe - zolder/vliering | WF (Houtvezels) | 3.5 | 130 | €4,00 | €8,00 | . | Zolder- of vlieringvloer | Alle woningen
KA29407 | STEICO | therm dry - zolder/vliering | WF (Houtvezels) | 3.5 | 133 | €4,00 | €8,00 | . | Zolder- of vlieringvloer | Alle woningen
KA31666 | VOLCALIS | ALPHA PLUSSLAB - zolder/vliering | MWG (Glaswol) | 3.5 | 120 | €4,00 | €8,00 | . | Zolder- of vlieringvloer | Alle woningen
KA29403 | STEICO | special dry - zolder/vliering | WF (Houtvezels) | 3.5 | 140 | €4,00 | €8,00 | . | Zolder- of vlieringvloer | Alle woningen
KA18771 | Isovlas | Vlaswol PL140 en hoger -zolder/vlieringvloerisolatie | Vlaswol | 3.5 | 140 | €4,00 | €8,00 | €1,50 | Zolder- of vlieringvloer | Alle woningen
KA29397 | STEICO | universal dry - zolder/vliering | WF (Houtvezels) | 3.5 | 150 | €4,00 | €8,00 | . | Zolder- of vlieringvloer | Alle woningen
KA29382 | STEICO | timberfloc - zolder/vliering | WF (Houtvezels) | 3.5 | 137 | €4,00 | €8,00 | . | Zolder- of vlieringvloer | Alle woningen
KA29218 | Soudal | Soudafoam SPF HC2+ - zolder/vliering | PUR (Polyurethaan gespoten met HFO) | 3.5 | 95 | €4,00 | €8,00 | . | Zolder- of vlieringvloer | Alle woningen
KA18727 | Gutex | Thermoflex zolder/vlieringsvloerisolatie | WF (Houtvezels) | 3.5 | 140 | €4,00 | €8,00 | €1,50 | Zolder- of vlieringvloer | Alle woningen
KA29210 | JACKODUR | JACKODUR EVO 300 Standaard - zolder/vliering | XPS (Geëxtrudeerde polystyreen) | 3.5 | 120 | €4,00 | €8,00 | . | Zolder- of vlieringvloer | Alle woningen
KA29143 | Métisse | RRT Métisse - zolder/vliering | Katoen | 3.5 | 145 | €4,00 | €8,00 | €1,50 | Zolder- of vlieringvloer | Alle woningen
KA29125 | Pro Suber (ACI) | PSQ4 - zolder/vliering | ICB (Geëxpandeerde kurk) | 3.5 | 151 | €4,00 | €8,00 | €1,50 | Zolder- of vlieringvloer | Alle woningen
KA18723 | Gutex | Thermofibre zolder/vlieringsvloerisolatie | WF (Houtvezels) | 3.5 | 140 | €4,00 | €8,00 | €1,50 | Zolder- of vlieringvloer | Alle woningen
KA29071 | Pro Suber (ACI) | PS-QGR - zolder/vliering | ICB (Geëxpandeerde kurk) | 3.5 | 144 | €4,00 | €8,00 | €1,50 | Zolder- of vlieringvloer | Alle woningen
KA29067 | InSus | InSuStucco - zolder/vliering | PIR (Polyisocyanuraat plaat) | 3.5 | 80 | €4,00 | €8,00 | . | Zolder- of vlieringvloer | Alle woningen
KA29058 | Basf | PU SPRAYFOAM - zolder/vliering | PUR (Polyurethaan gespoten met HFO) | 3.5 | 90 | €4,00 | €8,00 | . | Zolder- of vlieringvloer | Alle woningen
KA28949 | Bioblow | Inblaasstro - zolder/vliering | Overige | 3.5 | 147 | €4,00 | €8,00 | €1,50 | Zolder- of vlieringvloer | Alle woningen
KA18717 | Isofloc | Isofloc zolder/vlieringvloerisolatie | LFCI (Cellulose) | 3.5 | 140 | €4,00 | €8,00 | €1,50 | Zolder- of vlieringvloer | Alle woningen
KA28914 | Métisse | PRT Métisse - zolder/vliering | Katoen | 3.5 | 145 | €4,00 | €8,00 | €1,50 | Zolder- of vlieringvloer | Alle woningen
KA28906 | Isover | Mupan 32 - zolder/vliering | MWG (Glaswol) | 3.5 | 112 | €4,00 | €8,00 | . | Zolder- of vlieringvloer | Alle woningen
KA28900 | Isover | Protect BSP 35 - zolder/vliering | MWR (Steenwol) | 3.5 | 130 | €4,00 | €8,00 | . | Zolder- of vlieringvloer | Alle woningen
KA18713 | Thermofloc | Thermofloc / Greenfloc F zolder/vlieringvloerisolatie | LFCI (Cellulose) | 3.5 | 140 | €4,00 | €8,00 | €1,50 | Zolder- of vlieringvloer | Alle woningen
KA21414 | Soprema | Efigreen Alu+ -zolder/vliering | PIR (Polyisocyanuraat plaat) | 3.5 | 80 | €4,00 | €8,00 | . | Zolder- of vlieringvloer | Alle woningen
KA21403 | Nestaan Holland | Nestaan S09 -zolder- of vlieringvloer | PUR (Polyurethaan gespoten met HFO) | 3.5 | 123 | €4,00 | €8,00 | . | Zolder- of vlieringvloer | Alle woningen
KA21353 | PCC PRODEX | Ekoprodur S10-HP - zolder/vlieringvloerisolatie | PUR (Polyurethaan gespoten met HFO) | 3.5 | 140 | €4,00 | €8,00 | . | Zolder- of vlieringvloer | Alle woningen
KA28554 | Dewin Isolatie | Dewin OSBPIR paneel - zolder/vliering | PIR (Polyisocyanuraat plaat) | 3.5 | 80 | €4,00 | €8,00 | . | Zolder- of vlieringvloer | Alle woningen
KA28543 | CircuFloc kartonwol | kartonwol - zolder/vliering | Papier voor karton | 3.5 | 133 | €4,00 | €8,00 | €1,50 | Zolder- of vlieringvloer | Alle woningen
KA28471 | IDELCO Insulation | I GYPSUM BOARD - zolder/vliering | PIR (Polyisocyanuraat plaat) | 3.5 | 80 | €4,00 | €8,00 | . | Zolder- of vlieringvloer | Alle woningen
KA28470 | IDELCO Insulation | UNIVERSAL - zolder/vliering | PIR (Polyisocyanuraat plaat) | 3.5 | 77 | €4,00 | €8,00 | . | Zolder- of vlieringvloer | Alle woningen
KA28469 | IDELCO Insulation | I WALL LAM - zolder/vliering | PIR (Polyisocyanuraat plaat) | 3.5 | 77 | €4,00 | €8,00 | . | Zolder- of vlieringvloer | Alle woningen
KA21056 | Sopratherm | Sopratherm alu -zolder/vlieringvloerisolatie | PUR (Polyurethaan plaat) | 3.5 | 80 | €4,00 | €8,00 | . | Zolder- of vlieringvloer | Alle woningen
KA18594 | Icynene Europe | Icynene LD-C-50 H2Foam -zolder/vliering | PUR (Polyurethaan gespoten met HFO) | 3.5 | 135 | €4,00 | €8,00 | . | Zolder- of vlieringvloer | Alle woningen
KA28171 | Kingspan Unidek | Unidek Platinum EPS 100 - zolder / vliering | EPS (Geëxpandeerde polystyreen) | 3.5 | 130 | €4,00 | €8,00 | . | Zolder- of vlieringvloer | Alle woningen
KA21036 | Soprema | XPS SL -zolder/vlieringvloerisolatie | XPS (Geëxtrudeerde polystyreen) | 3.5 | 140 | €4,00 | €8,00 | . | Zolder- of vlieringvloer | Alle woningen
KA18590 | ISOPROC | iQ3 cellulose -zolder/vliering | LFCI (Cellulose) | 3.5 | 133 | €4,00 | €8,00 | €1,50 | Zolder- of vlieringvloer | Alle woningen
KA27988 | Recticel | Powerroof - zolder-vlieringisolatie | PIR (Polyisocyanuraat plaat) | 3.5 | 77 | €4,00 | €8,00 | . | Zolder- of vlieringvloer | Alle woningen
KA20823 | Knauf Insulation | Multifit 035 -zolder/vlieringvloerisolatie | MWG (Glaswol) | 3.5 | 125 | €4,00 | €8,00 | . | Zolder- of vlieringvloer | Alle woningen
KA20822 | Knauf Insulation | Naturoll 033 -zolder/vlieringvloerisolatie | MWG (Glaswol) | 3.5 | 120 | €4,00 | €8,00 | . | Zolder- of vlieringvloer | Alle woningen
KA20821 | Knauf Insulation | Supafil Loft -zolder/vlieringvloerisolatie | MWG (Glaswol) | 3.5 | 160 | €4,00 | €8,00 | . | Zolder- of vlieringvloer | Alle woningen
KA27974 | Naturheld | Naturheld flex - zolder / vliering | WF (Houtvezels) | 3.5 | 140 | €4,00 | €8,00 | . | Zolder- of vlieringvloer | Alle woningen
KA26727 | Faay | (M)W'all-in-One -PG90 en hoger | PIR (Polyisocyanuraat plaat) | 2.5 | 64 | €20,25 | €40,50 | . | Binnen- of buitengevelisolatie | Alleen monumentale woningen
KA26643 | Strikolith | (M)Strikotherm COMFORT: NEO WDV 034 - gevelisolatie | EPS (Geëxpandeerde polystyreen) | 2.5 | 86 | €20,25 | €40,50 | . | Binnen- of buitengevelisolatie | Alleen monumentale woningen
KA26642 | Strikolith | (M)Strikotherm COMFORT: NEO WDV 032 - gevelisolatie | EPS (Geëxpandeerde polystyreen) | 2.5 | 79 | €20,25 | €40,50 | . | Binnen- of buitengevelisolatie | Alleen monumentale woningen
KA26641 | Strikolith | (M)Strikotherm COMFORT: EPS WDV 040 - gevelisolatie | EPS (Geëxpandeerde polystyreen) | 2.5 | 100 | €20,25 | €40,50 | . | Binnen- of buitengevelisolatie | Alleen monumentale woningen
KA26640 | Rockwool | (M)Rockvent Solid (black) (Next) -gevelisolatie | MWR (Steenwol) | 2.5 | 86 | €20,25 | €40,50 | . | Binnen- of buitengevelisolatie | Alleen monumentale woningen
KA26639 | Rockwool | (M)Rockvent Extra -gevelisolatie | MWR (Steenwol) | 2.5 | 86 | €20,25 | €40,50 | . | Binnen- of buitengevelisolatie | Alleen monumentale woningen
KA26634 | IsoBouw Systems | (M)IsoBouw SlimFort | EPS (Geëxpandeerde polystyreen) | 2.5 | 78 | €20,25 | €40,50 | . | Binnen- of buitengevelisolatie | Alleen monumentale woningen
KA26633 | Knauf Insulation | (M)Ultracoustic -gevelisolatie | MWG (Glaswol) | 2.5 | 93 | €20,25 | €40,50 | . | Binnen- of buitengevelisolatie | Alleen monumentale woningen
KA26620 | Knauf Insulation | (M)Rock4All -gevelisolatie | MWR (Steenwol) | 2.5 | 89 | €20,25 | €40,50 | . | Binnen- of buitengevelisolatie | Alleen monumentale woningen
KA26617 | Knauf Insulation | (M)Naturoll 037 -gevelisolatie | MWG (Glaswol) | 2.5 | 93 | €20,25 | €40,50 | . | Binnen- of buitengevelisolatie | Alleen monumentale woningen
KA26613 | Knauf Insulation | (M)Naturoll 035 -gevelisolatie | MWG (Glaswol) | 2.5 | 89 | €20,25 | €40,50 | . | Binnen- of buitengevelisolatie | Alleen monumentale woningen
KA26608 | Knauf Insulation | (M)Naturoll 032 -gevelisolatie | MWG (Glaswol) | 2.5 | 82 | €20,25 | €40,50 | . | Binnen- of buitengevelisolatie | Alleen monumentale woningen
KA26606 | Knauf Insulation | (M)MW 35 -gevelisolatie | MWG (Glaswol) | 2.5 | 89 | €20,25 | €40,50 | . | Binnen- of buitengevelisolatie | Alleen monumentale woningen
KA26589 | Kingspan Insulation | (M)ThermaTM TW55 - gevelisolatie | PIR (Polyisocyanuraat plaat) | 2.5 | 55 | €20,25 | €40,50 | . | Binnen- of buitengevelisolatie | Alleen monumentale woningen
KA26587 | Kingspan Insulation | (M)Therma TW50 - gevelisolatie | PIR (Polyisocyanuraat plaat) | 2.5 | 55 | €20,25 | €40,50 | . | Binnen- of buitengevelisolatie | Alleen monumentale woningen
KA26574 | Kingspan Insulation | (M)Kooltherm K5 -gevelisolatie | Resol hardschuim | 2.5 | 50 | €20,25 | €40,50 | . | Binnen- of buitengevelisolatie | Alleen monumentale woningen
KA26569 | Kingspan Insulation | (M)Kooltherm K12 -gevelisolatie | Resol hardschuim | 2.5 | 50 | €20,25 | €40,50 | . | Binnen- of buitengevelisolatie | Alleen monumentale woningen
KA26550 | Soprema | (M)Sopratherm Alu -gevelisolatie | PUR (Polyurethaan plaat) | 2.5 | 57 | €20,25 | €40,50 | . | Binnen- of buitengevelisolatie | Alleen monumentale woningen
KA26549 | Soprema | (M)EFYOS BLUE A -gevelisolatie | PIR (Polyisocyanuraat plaat) | 2.5 | 57 | €20,25 | €40,50 | . | Binnen- of buitengevelisolatie | Alleen monumentale woningen
KA26540 | Unilin Insulation | (M)Usafe Wall LB - gevelisolatie |  | 2.5 | 57 | €20,25 | €40,50 | . | Binnen- of buitengevelisolatie | Alleen monumentale woningen
KA32454 | Knauf Insulation | (M) SmartFacade 032 BP - Gevel | MWG (Glaswol) | 2.5 | 80 | €20,25 | €40,50 | . | Binnen- of buitengevelisolatie | Alleen monumentale woningen
KA32443 | Knauf Insulation | (M) Naturoll 031 - Gevel | MWG (Glaswol) | 2.5 | 78 | €20,25 | €40,50 | . | Binnen- of buitengevelisolatie | Alleen monumentale woningen
KA32296 | Optimum Isolatie | (M) BR-75 Gevelisolatie E.2.-115 | Reflecterende folie | 2.5 | 115 | €20,25 | €40,50 | . | Binnen- of buitengevelisolatie | Alleen monumentale woningen
KA32295 | Optimum Isolatie | (M) BR-75 Gevelisolatie E.1.-115 | Reflecterende folie | 2.5 | 115 | €20,25 | €40,50 | . | Binnen- of buitengevelisolatie | Alleen monumentale woningen
KA31943 | Isofloc | (M)Isofloc gevelisolatie | LFCI (Cellulose) | 2.5 | 95 | €20,25 | €40,50 | . | Binnen- of buitengevelisolatie | Alleen monumentale woningen
KA31676 | Isohemp | (M)HLMix - gevel | Overige | 2.5 | 158 | €20,25 | €40,50 | . | Binnen- of buitengevelisolatie | Alleen monumentale woningen
KA31314 | Thermofloc | (M)Thermofloc gevelisolatie | WF (Houtvezels) | 2.5 | 95 | €20,25 | €40,50 | €6,00 | Binnen- of buitengevelisolatie | Alleen monumentale woningen
KA31281 | Recticel | (M)Eurowall - gevelisolatie | PIR (Polyisocyanuraat plaat) | 2.5 | 55 | €20,25 | €40,50 | . | Binnen- of buitengevelisolatie | Alleen monumentale woningen
KA31280 | Recticel | (M)Eurothane Silver - Gevelisolatie | PIR (Polyisocyanuraat plaat) | 2.5 | 55 | €20,25 | €40,50 | . | Binnen- of buitengevelisolatie | Alleen monumentale woningen
KA31273 | Isohemp | (M)PAL20 Isohemp blok | Overige | 2.5 | 200 | €20,25 | €40,50 | . | Binnen- of buitengevelisolatie | Alleen monumentale woningen
KA31013 | Isolatienoord | (M)PIR+Fermacell binnenzijde - gevel | PIR (Polyisocyanuraat plaat) | 2.5 | 55 | €20,25 | €40,50 | . | Binnen- of buitengevelisolatie | Alleen monumentale woningen
KA30784 | ISOPROC | (M)iQ3 cellulose -gevel | LFCI (Cellulose) | 2.5 | 95 | €20,25 | €40,50 | €6,00 | Binnen- of buitengevelisolatie | Alleen monumentale woningen
KA30552 | Easycell/Conspec | (M)Easycell - gevelisolatie | LFCI (Cellulose) | 2.5 | 95 | €20,25 | €40,50 | €6,00 | Binnen- of buitengevelisolatie | Alleen monumentale woningen
KA30521 | Gutex | (M)Thermosafe WD - gevel | WF (Houtvezels) | 2.5 | 100 | €20,25 | €40,50 | . | Binnen- of buitengevelisolatie | Alleen monumentale woningen
KA30517 | Gutex | (M)Thermowall NF gevel | WF (Houtvezels) | 2.5 | 100 | €20,25 | €40,50 | . | Binnen- of buitengevelisolatie | Alleen monumentale woningen
KA30516 | Gutex | (M)Thermowall GF gevel | WF (Houtvezels) | 2.5 | 100 | €20,25 | €40,50 | . | Binnen- of buitengevelisolatie | Alleen monumentale woningen
KA30514 | Gutex | (M)Thermo-install gevel | WF (Houtvezels) | 2.5 | 100 | €20,25 | €40,50 | . | Binnen- of buitengevelisolatie | Alleen monumentale woningen
KA30513 | Gutex | (M)Thermowall_L gevel | WF (Houtvezels) | 2.5 | 100 | €20,25 | €40,50 | . | Binnen- of buitengevelisolatie | Alleen monumentale woningen
KA30511 | Gutex | (M)Thermoroom gevel | WF (Houtvezels) | 2.5 | 100 | €20,25 | €40,50 | . | Binnen- of buitengevelisolatie | Alleen monumentale woningen
KA30510 | Gutex | (M)Thermosafe Homogen gevel | WF (Houtvezels) | 2.5 | 100 | €20,25 | €40,50 | . | Binnen- of buitengevelisolatie | Alleen monumentale woningen
KA30508 | Gutex | (M)Ultratherm gevel | WF (Houtvezels) | 2.5 | 120 | €20,25 | €40,50 | . | Binnen- of buitengevelisolatie | Alleen monumentale woningen
KA30506 | Gutex | (M)Thermowall gevel | WF (Houtvezels) | 2.5 | 100 | €20,25 | €40,50 | . | Binnen- of buitengevelisolatie | Alleen monumentale woningen
KA30504 | Gutex | (M)Thermoflex gevel | WF (Houtvezels) | 2.5 | 100 | €20,25 | €40,50 | €6,00 | Binnen- of buitengevelisolatie | Alleen monumentale woningen
KA30500 | Gutex | (M)Thermofibre gevel | WF (Houtvezels) | 2.5 | 100 | €20,25 | €40,50 | €6,00 | Binnen- of buitengevelisolatie | Alleen monumentale woningen
KA30498 | Gutex | (M)Multitherm gevel | WF (Houtvezels) | 2.5 | 100 | €20,25 | €40,50 | . | Binnen- of buitengevelisolatie | Alleen monumentale woningen
KA30216 | SYSTEMHOUSE | (M)SYSTEMHOUSE OS620 - gevel | PUR (Polyurethaan gespoten met HFO) | 2.5 | 96 | €20,25 | €40,50 | . | Binnen- of buitengevelisolatie | Alleen monumentale woningen
KA29768 | Isolena | (M)Optimal - gevelisolatie | Schapenwol | 2.5 | 98 | €20,25 | €40,50 | €6,00 | Binnen- of buitengevelisolatie | Alleen monumentale woningen
KA29261 | Rockwool | (M)RockSono Base (Next), RockSono Base Vario (Next) - gevel | MWR (Steenwol) | 2.5 | 95 | €20,25 | €40,50 | . | Binnen- of buitengevelisolatie | Alleen monumentale woningen
KA28567 | Superfoil | (M)SF19+ 45mm - gevel | Reflecterende folie | 2.5 | 87 | €20,25 | €40,50 | . | Binnen- of buitengevelisolatie | Alleen monumentale woningen
KA28364 | Isovlas | (M)Vlaswol PL100 en hoger - gevel | Vlaswol | 2.5 | 100 | €20,25 | €40,50 | €6,00 | Binnen- of buitengevelisolatie | Alleen monumentale woningen
KA27219 | Ursa | (M)HOMETEC 40 - dakisolatie | MWG (Glaswol) | 2.5 | 100 | €16,25 | €32,50 | . | Dakisolatie | Alleen monumentale woningen
KA26814 | Knauf Insulation | (M)Mineral Wool 35 (MW 35) - dakisolatie | MWG (Glaswol) | 2.5 | 89 | €16,25 | €32,50 | . | Dakisolatie | Alleen monumentale woningen
KA26789 | Holcim Solutions and Products EMEA | (M)ISOGARD AK-RF -dakisolatie | PIR (Polyisocyanuraat plaat) | 2.5 | 60 | €16,25 | €32,50 | . | Dakisolatie | Alleen monumentale woningen
KA26785 | PCC PRODEX | (M)Ekoprodur S11E-Max-dakisolatie | PUR (Polyurethaan gespoten met HFO) | 2.5 | 100 | €16,25 | €32,50 | . | Dakisolatie | Alleen monumentale woningen
KA26759 | Soprema | (M)XPS SL -dakisolatie | XPS (Geëxtrudeerde polystyreen) | 2.5 | 100 | €16,25 | €32,50 | . | Dakisolatie | Alleen monumentale woningen
KA26720 | Ursa | (M)URSAROLL (URSA 12) -dakisolatie | MWG (Glaswol) | 2.5 | 107 | €16,25 | €32,50 | . | Dakisolatie | Alleen monumentale woningen
KA26703 | Ursa | (M)HOMETEC 32 -dakisolatie | MWG (Glaswol) | 2.5 | 86 | €16,25 | €32,50 | . | Dakisolatie | Alleen monumentale woningen
KA26694 | FALK | (M)1100 TR3+ -dakisolatie | PIR (Polyisocyanuraat plaat) | 2.5 | 57 | €16,25 | €32,50 | . | Dakisolatie | Alleen monumentale woningen
KA26689 | Gramitherm | (M)grasvezel -dakisolatie | Overige | 2.5 | 100 | €16,25 | €32,50 | . | Dakisolatie | Alleen monumentale woningen
KA26684 | IsoBouw Systems | (M)SlimFix XT -dakisolatie | EPS (Geëxpandeerde polystyreen) | 2.5 | 75 | €16,25 | €32,50 | . | Dakisolatie | Alleen monumentale woningen
KA26657 | Soprema | (M)Sopratherm Alu -dakisolatie | PUR (Polyurethaan plaat) | 2.5 | 57 | €16,25 | €32,50 | . | Dakisolatie | Alleen monumentale woningen
KA26637 | IsoBouw Systems | (M)Slimfix-dakisolatie | EPS (Geëxpandeerde polystyreen) | 2.5 | 75 | €16,25 | €32,50 | . | Dakisolatie | Alleen monumentale woningen
KA26636 | IsoBouw Systems | (M)Slimfix Spoor-dakisolatie | EPS (Geëxpandeerde polystyreen) | 2.5 | 75 | €16,25 | €32,50 | . | Dakisolatie | Alleen monumentale woningen
KA26630 | Knauf Insulation | (M)TR 312 - dakisolatie | MWG (Glaswol) | 2.5 | 100 | €16,25 | €32,50 | . | Dakisolatie | Alleen monumentale woningen
KA26625 | Knauf Insulation | (M)Supafil ( Cavity Wall / Cavity XL / Timber Frame) - dak | MWG (Glaswol) | 2.5 | 86 | €16,25 | €32,50 | . | Dakisolatie | Alleen monumentale woningen
KA26619 | Knauf Insulation | (M)Rock4All -dakisolatie | MWR (Steenwol) | 2.5 | 89 | €16,25 | €32,50 | . | Dakisolatie | Alleen monumentale woningen
KA26616 | Knauf Insulation | (M)Naturoll 037 -dakisolatie | MWG (Glaswol) | 2.5 | 93 | €16,25 | €32,50 | . | Dakisolatie | Alleen monumentale woningen
KA26612 | Knauf Insulation | (M)Naturoll 035 -dakisolatie | MWG (Glaswol) | 2.5 | 89 | €16,25 | €32,50 | . | Dakisolatie | Alleen monumentale woningen
KA26607 | Knauf Insulation | (M)Naturoll 032 -dakisolatie | MWG (Glaswol) | 2.5 | 82 | €16,25 | €32,50 | . | Dakisolatie | Alleen monumentale woningen
KA26588 | Kingspan Insulation | (M)ThermaTM TP10 Renova - dakisolatie | PIR (Polyisocyanuraat plaat) | 2.5 | 55 | €16,25 | €32,50 | . | Dakisolatie | Alleen monumentale woningen
KA26586 | Kingspan Insulation | (M)Therma TT47 - dakisolatie | PIR (Polyisocyanuraat plaat) | 2.5 | 65 | €16,25 | €32,50 | . | Dakisolatie | Alleen monumentale woningen
KA26585 | Kingspan Insulation | (M)Therma TT46 - dakisolatie | PIR (Polyisocyanuraat plaat) | 2.5 | 55 | €16,25 | €32,50 | . | Dakisolatie | Alleen monumentale woningen
KA26583 | Kingspan Insulation | (M)Therma TR27 - dakisolatie | PIR (Polyisocyanuraat plaat) | 2.5 | 65 | €16,25 | €32,50 | . | Dakisolatie | Alleen monumentale woningen
KA26582 | Kingspan Insulation | (M)Therma TR26 - dakisolatie | PIR (Polyisocyanuraat plaat) | 2.5 | 55 | €16,25 | €32,50 | . | Dakisolatie | Alleen monumentale woningen
KA26581 | Kingspan Insulation | (M)Therma TR24 - dakisolatie | PIR (Polyisocyanuraat plaat) | 2.5 | 65 | €16,25 | €32,50 | . | Dakisolatie | Alleen monumentale woningen
KA26578 | Kingspan Insulation | (M)Therma TM TF70 - dakisolatie | PIR (Polyisocyanuraat plaat) | 2.5 | 55 | €16,25 | €32,50 | . | Dakisolatie | Alleen monumentale woningen
KA26571 | Kingspan Insulation | (M)Kooltherm K17 -dakisolatie | Resol hardschuim | 2.5 | 50 | €16,25 | €32,50 | . | Dakisolatie | Alleen monumentale woningen
KA26568 | Kingspan Insulation | (M)Kooltherm K12 -dakisolatie | Resol hardschuim | 2.5 | 57 | €16,25 | €32,50 | . | Dakisolatie | Alleen monumentale woningen
KA26548 | Soprema | (M)EFYOS BLUE A -dakisolatie | PIR (Polyisocyanuraat plaat) | 2.5 | 57 | €16,25 | €32,50 | . | Dakisolatie | Alleen monumentale woningen
KA26539 | Unilin Insulation | (M)Usafe Wall LB - dakisolatie |  | 2.5 | 57 | €16,25 | €32,50 | . | Dakisolatie | Alleen monumentale woningen
KA32450 | Knauf Insulation | (M) SmartFacade 032 BP - Dak | MWG (Glaswol) | 2.5 | 80 | €16,25 | €32,50 | . | Dakisolatie | Alleen monumentale woningen
KA32445 | Knauf Insulation | (M) Naturoll 031 - Dak | MWG (Glaswol) | 2.5 | 78 | €16,25 | €32,50 | . | Dakisolatie | Alleen monumentale woningen
KA32298 | Optimum Isolatie | (M) BR-75 Dakisolatie B.2.-115 | Reflecterende folie | 2.5 | 115 | €16,25 | €32,50 | . | Dakisolatie | Alleen monumentale woningen
KA32297 | Optimum Isolatie | (M) BR-75 Dakisolatie B.1.-115 | Reflecterende folie | 2.5 | 115 | €16,25 | €32,50 | . | Dakisolatie | Alleen monumentale woningen
KA32294 | Optimum Isolatie | (M) BR-75 Dakisolatie A.-110 | Reflecterende folie | 2.5 | 110 | €16,25 | €32,50 | . | Dakisolatie | Alleen monumentale woningen
KA31276 | Recticel | (M)Eurowall - dakisolatie | PIR (Polyisocyanuraat plaat) | 2.5 | 55 | €16,25 | €32,50 | . | Dakisolatie | Alleen monumentale woningen
KA31274 | Recticel | (M)Eurothane Silver - dakisolatie | PIR (Polyisocyanuraat plaat) | 2.5 | 55 | €16,25 | €32,50 | . | Dakisolatie | Alleen monumentale woningen
KA30807 | Pavatex | (M)Pavaflex -dakisolatie | WF (Houtvezels) | 2.5 | 95 | €16,25 | €32,50 | . | Dakisolatie | Alleen monumentale woningen
KA30783 | ISOPROC | (M)iQ3 cellulose -dak | LFCI (Cellulose) | 2.5 | 95 | €16,25 | €32,50 | €5,00 | Dakisolatie | Alleen monumentale woningen
KA30551 | Easycell/Conspec | (M)Easycell - dakisolatie | LFCI (Cellulose) | 2.5 | 95 | €16,25 | €32,50 | €5,00 | Dakisolatie | Alleen monumentale woningen
KA30512 | Gutex | (M)Thermoflat dak | WF (Houtvezels) | 2.5 | 100 | €16,25 | €32,50 | . | Dakisolatie | Alleen monumentale woningen
KA30509 | Gutex | (M)Thermosafe Homogen dak | WF (Houtvezels) | 2.5 | 100 | €16,25 | €32,50 | . | Dakisolatie | Alleen monumentale woningen
KA30507 | Gutex | (M)Ultratherm dak | WF (Houtvezels) | 2.5 | 120 | €16,25 | €32,50 | . | Dakisolatie | Alleen monumentale woningen
KA30502 | Gutex | (M)Thermoflex dak | WF (Houtvezels) | 2.5 | 100 | €16,25 | €32,50 | €5,00 | Dakisolatie | Alleen monumentale woningen
KA30496 | Gutex | (M)Multitherm dak | WF (Houtvezels) | 2.5 | 100 | €16,25 | €32,50 | . | Dakisolatie | Alleen monumentale woningen
KA29130 | Dewin Isolatie | (M)Dewin GipsPIR binnenzijde dak | PIR (Polyisocyanuraat plaat) | 2.5 | 80 | €16,25 | €32,50 | . | Dakisolatie | Alleen monumentale woningen
KA28907 | Rockwool | (M)RockSono Base (Next), RockSono Base Vario (Next) - dak | MWR (Steenwol) | 2.5 | 95 | €16,25 | €32,50 | . | Dakisolatie | Alleen monumentale woningen
KA28564 | Superfoil | (M)SF40 65mm - dak | Reflecterende folie | 2.5 | 65 | €16,25 | €32,50 | . | Dakisolatie | Alleen monumentale woningen
KA28563 | Superfoil | (M)SF40BB 75mm - dak | Reflecterende folie | 2.5 | 75 | €16,25 | €32,50 | . | Dakisolatie | Alleen monumentale woningen
KA28362 | Isovlas | (M)Vlaswol PL100 en hoger - dakisolatie | Vlaswol | 2.5 | 100 | €16,25 | €32,50 | €5,00 | Dakisolatie | Alleen monumentale woningen
KA26788 | PCC PRODEX | (M)Ekoprodur S11E-Max -zolder/vlieringvloerisolatie | PUR (Polyurethaan gespoten met HFO) | 2.5 | 100 | €4,00 | €8,00 | . | Zolder- of vlieringvloer | Alleen monumentale woningen
KA26626 | Knauf Insulation | (M)Supafil Loft -zolder/vlieringvloerisolatie | MWG (Glaswol) | 2.5 | 114 | €4,00 | €8,00 | . | Zolder- of vlieringvloer | Alleen monumentale woningen
KA26615 | Knauf Insulation | (M)Naturoll 035 -zolder/vlieringvloerisolatie | MWG (Glaswol) | 2.5 | 89 | €4,00 | €8,00 | . | Zolder- of vlieringvloer | Alleen monumentale woningen
KA26611 | Knauf Insulation | (M)Naturoll 033 -zolder/vlieringvloerisolatie | MWG (Glaswol) | 2.5 | 86 | €4,00 | €8,00 | . | Zolder- of vlieringvloer | Alleen monumentale woningen
KA26610 | Knauf Insulation | (M)Naturoll 032 -zolder/vlieringvloerisolatie | MWG (Glaswol) | 2.5 | 82 | €4,00 | €8,00 | . | Zolder- of vlieringvloer | Alleen monumentale woningen
KA26601 | Knauf Insulation | (M)Multifit 035 -zolder/vlieringvloerisolatie | MWG (Glaswol) | 2.5 | 89 | €4,00 | €8,00 | . | Zolder- of vlieringvloer | Alleen monumentale woningen
KA26567 | Kingspan Insulation | (M)Kooltherm K10 -zolder/vlieringvloerisolatie | Resol hardschuim | 2.5 | 50 | €4,00 | €8,00 | . | Zolder- of vlieringvloer | Alleen monumentale woningen
KA26541 | IKO Insulations | (M)IKO Enertherm ALU |  | 2.5 | 57 | €4,00 | €8,00 | . | Zolder- of vlieringvloer | Alleen monumentale woningen
KA32452 | Knauf Insulation | (M) SmartFacade 032 BP - Zolder/vliering | MWG (Glaswol) | 2.5 | 80 | €4,00 | €8,00 | . | Zolder- of vlieringvloer | Alleen monumentale woningen
KA32447 | Knauf Insulation | (M) Naturoll 031 - Zolder/vliering | MWG (Glaswol) | 2.5 | 78 | €4,00 | €8,00 | . | Zolder- of vlieringvloer | Alleen monumentale woningen
KA31279 | Recticel | (M)Powerboard White - zolder-vlieringisolatie | PIR (Polyisocyanuraat plaat) | 2.5 | 55 | €4,00 | €8,00 | . | Zolder- of vlieringvloer | Alleen monumentale woningen
KA31278 | Recticel | (M)Eurowall - zolder- of vlieringsvloer | PIR (Polyisocyanuraat plaat) | 2.5 | 55 | €4,00 | €8,00 | . | Zolder- of vlieringvloer | Alleen monumentale woningen
KA31277 | Recticel | (M)Eurothane Silver - zolder- of vlieringsvloer | PIR (Polyisocyanuraat plaat) | 2.5 | 55 | €4,00 | €8,00 | . | Zolder- of vlieringvloer | Alleen monumentale woningen
KA31275 | Recticel | (M)Eurothane Silver A - zolder- of vlieringsvloer | PIR (Polyisocyanuraat plaat) | 2.5 | 55 | €4,00 | €8,00 | . | Zolder- of vlieringvloer | Alleen monumentale woningen
KA30785 | ISOPROC | (M)iQ3 cellulose -zolder/vliering | LFCI (Cellulose) | 2.5 | 95 | €4,00 | €8,00 | €1,50 | Zolder- of vlieringvloer | Alleen monumentale woningen
KA30553 | Easycell/Conspec | (M)Easycell -zolder/vliering | LFCI (Cellulose) | 2.5 | 95 | €4,00 | €8,00 | €1,50 | Zolder- of vlieringvloer | Alleen monumentale woningen
KA30503 | Gutex | (M)Thermoflex zolder/vliering | WF (Houtvezels) | 2.5 | 100 | €4,00 | €8,00 | €1,50 | Zolder- of vlieringvloer | Alleen monumentale woningen
KA30497 | Gutex | (M)Thermofibre zolder/vliering | WF (Houtvezels) | 2.5 | 100 | €4,00 | €8,00 | €1,50 | Zolder- of vlieringvloer | Alleen monumentale woningen
KA30217 | SYSTEMHOUSE | (M)SYSTOSPRAY OS620 - zolder/vliering | PUR (Polyurethaan gespoten met HFO) | 2.5 | 96 | €4,00 | €8,00 | . | Zolder- of vlieringvloer | Alleen monumentale woningen
KA28363 | Isovlas | (M)Isovlas PL 100 en hoger - zolder/vliering | Vlaswol | 2.5 | 100 | €4,00 | €8,00 | €1,50 | Zolder- of vlieringvloer | Alleen monumentale woningen